## Spigao
|  | CARRE DE SOIE VAULX EN VELIN - TRAVAUX D'AMENAGEMENT DE L'ESPLANADE TASE - Lot 1 : Voirie et réseaux divers (2654046) | [5 empty] | En savoir plus
[5 empty] | Coefficient | 1 | Total HT | 0
| N° Prix | Désignation | Unité | Quantité | Pu Sec | Coefficient | Prix Unitaire | Montant | %
C@2 |  | CARRE DE SOIE VAULX EN VELIN - TRAVAUX D'AMENAGEMENT DE L'ESPLANADE TASE - Lot 1: Voirie et réseaux divers | [5 empty] | 0
C@3 |  | ESPLANADE | [5 empty] | 0
C@4 | 1 | Prix généraux | [5 empty] | 0
P@1.1 | 1.1 | Installations et repliement de chantier | MOIS | 0 |  | 1 | 0 | 0 | - | 0
P@1.2 | 1.2 | Signalisation de chantier | MOIS | 0 |  | 1 | 0 | 0 | - | 0
C@5 | 1.3 | Clôtures de chantier spécifiques | [5 empty] | 0
P@1.3.1 | 1.3.1 | Fourniture et pose clôture rigide en bardage | ML | 242 |  | 1 | 0 | 0 | - | 0
P@1.3.2 | 1.3.2 | Dépose clôture rigide en bardage | ML | 242 |  | 1 | 0 | 0 | - | 0
P@1.3.3 | 1.3.3 | Fourniture et pose Clôture pour la communication | ML | 330 |  | 1 | 0 | 0 | - | 0
P@1.3.4 | 1.3.4 | Dépose Clôture pour la communication | ML | 330 |  | 1 | 0 | 0 | - | 0
P@1.4 | 1.4 | Etudes EXE | FT | 0 |  | 1 | 0 | 0 | - | 0
P@1.5 | 1.5 | PAQ | FT | 0 |  | 1 | 0 | 0 | - | 0
P@1.6 | 1.6 | SOGED | FT | 0 |  | 1 | 0 | 0 | - | 0
P@1.7 | 1.7 | Dossier des ouvrages Executés | FT | 0 |  | 1 | 0 | 0 | - | 0
P@1.8 | 1.8 | Organisation de visites pédagogiques | 1/2 JOURNÉE | 0 |  | 1 | 0 | 0 | - | 0
P@1.9 | 1.9 | Constats d'huissier | FT | 0 |  | 1 | 0 | 0 | - | 0
ST@ST01 |  | Total Prix généraux | [5 empty] | 0
C@6 | 2 | Travaux préparatoires et démolitions | [5 empty] | 0
C@7 | 2.1 | Arbres et espaces verts | [5 empty] | 0
P@2.1.1 | 2.1.1 | Arrachage d'arbre y compris dessouchage | U | 19 |  | 1 | 0 | 0 | - | 0
P@2.1.2 | 2.1.2 | Protection d'arbre | U | 3 |  | 1 | 0 | 0 | - | 0
P@2.1.3 | 2.1.3 | Débroussaillage et arrachage de haies | M² | 44 |  | 1 | 0 | 0 | - | 0
P@2.2 | 2.2 | Dépose de bordure ou de caniveau en béton | ML | 220 |  | 1 | 0 | 0 | - | 0
P@2.3 | 2.3 | Reconnaissance réseaux sans fouilles | FT | 1 |  | 1 | 0 | 0 | - | 0
C@8 | 2.4 | Sondages réseaux - marquage piquetage | [5 empty] | 0
P@2.4.1 | 2.4.1 | Sondage de reconnaissance à l'aspiratrice (inférieur ou égal à 2,00m de profondeur) y compris report | M3 | 11 |  | 1 | 0 | 0 | - | 0
P@2.4.2 | 2.4.2 | Sondage de la pelle mécanique (inférieur ou égal à 2,00m de profondeur) y compris report | M3 | 22 |  | 1 | 0 | 0 | - | 0
P@2.4.3 | 2.4.3 | Sondage manuel (inférieur ou égal à 2,00m de profondeur) y compris report | M3 | 11 |  | 1 | 0 | 0 | - | 0
C@9 | 2.5 | Démolition de revêtement et de structure | [5 empty] | 0
P@2.5.1 | 2.5.1 | Démolition de chaussée bitumineuse | M2 | 3850 |  | 1 | 0 | 0 | - | 0
P@2.5.2 | 2.5.2 | Démolition de trottoir en enrobé | M2 | 220 |  | 1 | 0 | 0 | - | 0
P@2.5.3 | 2.5.3 | Démolition de trottoir en béton ou asphalte | M2 | 0 |  | 1 | 0 | 0 | - | 0
P@2.6 | 2.6 | Nettoyage des emprises | M3 | 297 |  | 1 | 0 | 0 | - | 0
C@10 | 2.7 | Démolition de fondations ou ouvrages béton (armé ou non) | [5 empty] | 0
P@2.7.1 | 2.7.1 | Démolition de dallage | M3 | 880 |  | 1 | 0 | 0 | - | 0
P@2.7.2 | 2.7.2 | Démolition longrine | M3 | 2310 |  | 1 | 0 | 0 | - | 0
P@2.7.3 | 2.7.3 | Démolition de massifs ou ouvrages ponctuels | M3 | 660 |  | 1 | 0 | 0 | - | 0
P@2.7.4 | 2.7.4 | Démolition de mur clôture en béton | M3 | 0 |  | 1 | 0 | 0 | - | 0
P@2.7.5 | 2.7.5 | Démolition de muret clôture | M3 | 66 |  | 1 | 0 | 0 | - | 0
C@11 | 2.8 | Dépose et évacuation de mobiliers urbains | [5 empty] | 0
P@2.8.1 | 2.8.1 | Plot acier anti franchissement | U | 2 |  | 1 | 0 | 0 | - | 0
P@2.8.2 | 2.8.2 | Arceau de protection de poteau incendie | U | 0 |  | 1 | 0 | 0 | - | 0
P@2.8.3 | 2.8.3 | Enrochement | U |  |  | 1 | 0 | 0 | - | 0
P@2.8.4 | 2.8.4 | Ensemble de panneau y compris supports | U | 6 |  | 1 | 0 | 0 | - | 0
P@2.8.5 | 2.8.5 | Cloture grillagée simple ou en panneau rigide | ML | 198 |  | 1 | 0 | 0 | - | 0
P@2.8.6 | 2.8.6 | Portail | U | 1 |  | 1 | 0 | 0 | - | 0
P@2.8.7 | 2.8.7 | Potelet | U | 0 |  | 1 | 0 | 0 | - | 0
P@2.8.8 | 2.8.8 | Barrière | U | 0 |  | 1 | 0 | 0 | - | 0
P@2.9 | 2.9 | Dépose soignée des grilles du porche et mise en dépôt dans le périmètre de l'opération | FT | 1 |  | 1 | 0 | 0 | - | 0
C@12 | 2.10 | Dépose et repose soignée du jardin partagé | [5 empty] | 0
P@2.10.1 | 2.10.1 | Dépose soignée du jardin partagé | FT | 0 |  | 1 | 0 | 0 | - | 0
P@2.10.2 | 2.10.2 | Repose soignée du jardin partagé | FT | 0 |  | 1 | 0 | 0 | - | 0
P@2.11 | 2.11 | Dépose et remise en état platelage bois | M2 | 0 |  | 1 | 0 | 0 | - | 0
C@13 | 2.12 | Sondage et diagnostic HAP | [5 empty] | 0
P@2.12.1 | 2.12.1 | Forage carotté sur chaussée existante diamètre = 100mm, profondeur = 0.50 m de profondeur | U | 1 |  | 1 | 0 | 0 | - | 0
P@2.12.2 | 2.12.2 | Reconnaissance qualitative HAP | U | 3 |  | 1 | 0 | 0 | - | 0
ST@ST02 |  | Total Travaux préparatoires et démolitions | [5 empty] | 0
C@14 | 3 | Terrassements | [5 empty] | 0
P@3.1 | 3.1 | Aménagement et gestion de la plateforme de dépôt tri, criblage et concassage | FT | 1 |  | 1 | 0 | 0 | - | 0
P@3.2 | 3.2 | Terrassements de toute nature, mise en stock sur plateforme de gestion des déblais | M3 | 9498 |  | 1 | 0 | 0 | - | 0
P@3.3 | 3.3 | Criblage des déblais pour fabrication de 0/40 et 40/80 et mise en stock pour réutilisation | M3 | 11000 |  | 1 | 0 | 0 | - | 0
P@3.4 | 3.4 | Reprise sur stock des déblais et mise en œuvre pour merlons | M3 | 178 |  | 1 | 0 | 0 | - | 0
P@3.5 | 3.5 | Reprise sur stock des déblais et mise en œuvre pour remblai du hot spot PCB | M3 | 520 |  | 1 | 0 | 0 | - | 0
P@3.6 | 3.6 | Reprise sur stock des déblais et mise en œuvre pour remblai courant | M3 | 150 |  | 1 | 0 | 0 | - | 0
P@3.7 | 3.7 | Reprise sur stock des déblais et mise en œuvre pour couche de forme 0/40 | M3 | 442 |  | 1 | 0 | 0 | - | 0
P@3.8 | 3.8 | Gestion du stock en TV pour réutilisation par le marché 2 | M3 | 0 |  | 1 | 0 | 0 | - | 0
C@15 | 3.9 | Evacuation des déblais | [5 empty] | 0
P@3.9.1 | 3.9.1 | Déblais évacués en Installation de Stockage de Déchets Inertes (ISDI) | T | 7326 |  | 1 | 0 | 0 | - | 0
P@3.9.2 | 3.9.2 | Déblais évacués en Installation de Stockage de Déchets Non Inertes (ISDI+) | T | 1723 |  | 1 | 0 | 0 | - | 0
P@3.9.3 | 3.9.3 | Déblais évacués en Installation de Stockage de Déchets Non Dangereux (ISDND) | T | 1505 |  | 1 | 0 | 0 | - | 0
P@3.9.4 | 3.9.4 | Déblais évacués en Installation de Stockage de Déchets Dangereux (ISDD) | T | 277 |  | 1 | 0 | 0 | - | 0
P@3.9.5 | 3.9.5 | Déblais évacués en filière de type Biocentre | T | 416 |  | 1 | 0 | 0 | - | 0
P@3.10 | 3.10 | Décompacatge des fonds de fosse de plantation(H=50cm) | M² | 4175 |  | 1 | 0 | 0 | - | 0
P@3.11 | 3.11 | Confection de la couche de forme de chaussée en GDNT1 0/63 fabriquée sur site | M3 | 1049 |  | 1 | 0 | 0 | - | 0
P@3.12 | 3.12 | Evacuation des excédents de béton non concassé | M3 | 990 |  | 1 | 0 | 0 | - | 0
P@3.13 | 3.13 | 3.12 - Confection de la couche de forme de chaussée en GDNT1 0/63 d'apport | M3 | 1049 |  | 1 | 0 | 0 | - | 0
P@3.14 | 3.14 | 3.13 - Fourniture et mise en œuvre mécanique de grave de déconstruction de type GDNT 2 ou 3 0/31.5, pour couche de réglage | M3 | 442 |  | 1 | 0 | 0 | - | 0
P@3.15 | 3.15 | 3.14 - Suivi et Essais sur les matériaux non inertes (1u/100m3) | U | 40 |  | 1 | 0 | 0 | - | 0
ST@ST03 |  | Total Terrassements | [5 empty] | 0
C@16 | 4 | Structures et revêtements | [5 empty] | 0
C@17 | 4.1 | Chaussée circulée : voie nouvelle et réfection de l'allée du textile | [5 empty] | 0
P@4.1.1 | 4.1.1 | Couche d'imprégnation (600g/m²) | M2 | 0 |  | 1 | 0 | 0 | - | 0
P@4.1.2 | 4.1.2 | EB 14 assise classe 35/50 pour couche d'assise – GB 0/14 silico-calcaire, classe 3, ép. 8cm | T | 0 |  | 1 | 0 | 0 | - | 0
P@4.1.3 | 4.1.3 | Couche d'accrochage (400g/m²) | M2 | 0 |  | 1 | 0 | 0 | - | 0
P@4.1.4 | 4.1.4 | EB 10 roulement, classe 35/50 – BBSG 0/10 granitique classe 2, ép. 6cm | T | 0 |  | 1 | 0 | 0 | - | 0
C@18 | 4.2 | Stationnement | [5 empty] | 0
P@4.2.1 | 4.2.1 | Couche d'imprégnation (600g/m²) | M2 | 0 |  | 1 | 0 | 0 | - | 0
P@4.2.2 | 4.2.2 | EB 10 roulement, classe 35/50 – BBSG 0/10 classe 2, ép. 6cm | T | 0 |  | 1 | 0 | 0 | - | 0
C@19 | 4.3 | Voie pompier en béton de sol sur plateforme nouvelle (esplanade) | [5 empty] | 0
P@4.3.1 | 4.3.1 | Dalles en béton sablé – ép. 15 cm | M2 | 1283 |  | 1 | 0 | 0 | - | 0
P@4.3.2 | 4.3.2 | Caniveau 30xm x 2cm Dalles en béton sablé – ép. 15 cm | ML | 176 |  | 1 | 0 | 0 | - | 0
C@20 | 4.4 | Voie pompier en béton de sol sur plateforme récupérée (rue Nelli existante) | [5 empty] | 0
P@4.4.1 | 4.4.1 | Dalles en béton sablé – ép. 15 cm | M2 | 0 |  | 1 | 0 | 0 | - | 0
C@21 | 4.5 | Cheminement piéton en béton de sol sur plateforme nouvelle | [5 empty] | 0
P@4.5.1 | 4.5.1 | Dalles en béton sablé – ép. 12 cm | M2 | 2349 |  | 1 | 0 | 0 | - | 0
C@22 | 4.6 | Cheminement piéton en stabilisé - Type 3 fin | [5 empty] | 0
P@4.6.1 | 4.6.1 | Fourniture et mise en œuvre mécanique concassé 0/20mm Sault Brenaz pour couche de fondation, ép. 10cm | M3 | 362 |  | 1 | 0 | 0 | - | 0
P@4.6.2 | 4.6.2 | Stabilisé – 5cm de 0/6,3 Sault Brenaz en surface | M2 | 3621 |  | 1 | 0 | 0 | - | 0
C@23 | 4.7 | Pied d'arbre en stabilisé - Type 2 grossier | [5 empty] | 0
P@4.7.1 | 4.7.1 | Fourniture et mise en œuvre mécanique concassé 0/20mm Sault Brenaz pour couche de fondation, ép. 10cm | M3 | 16 |  | 1 | 0 | 0 | - | 0
P@4.7.2 | 4.7.2 | Stabilisé – 5cm de 6,3/12,5 Sault Brenaz en surface | M2 | 158 |  | 1 | 0 | 0 | - | 0
C@24 | 4.8 | Abords des espaces verts en stabilisé - Type 1 ensemmencé | [5 empty] | 0
P@4.8.1 | 4.8.1 | Fourniture et mise en œuvre mécanique de mélange terre-pierre fin (40% TV et 60% Sault Brenatz 20/40), ép. 10cm | M3 | 41 |  | 1 | 0 | 0 | - | 0
P@4.8.2 | 4.8.2 | Stabilisé – 5cm de 4/6,3 Sault Brennaz en surface | M2 | 414 |  | 1 | 0 | 0 | - | 0
C@25 | 4.9 | Trottoir en enrobé | [5 empty] | 0
P@4.9.1 | 4.9.1 | Couche d'imprégnation (600g/m²) | M2 | 583 |  | 1 | 0 | 0 | - | 0
P@4.9.2 | 4.9.2 | BB 0/6 sur une épaisseur de 0,04 m pour les trottoirs | T | 56 |  | 1 | 0 | 0 | - | 0
C@26 | 4.10 | Réglage de l'aire de jeux | [5 empty] | 0
P@4.10.1 | 4.10.1 | Fourniture et mise en œuvre mécanique de grave de deconstruction de type GDNT 2 ou 3, pour couche de réglage et fondation, ép. 20cm | M3 | 115 |  | 1 | 0 | 0 | - | 0
C@27 | 4.11 | Revêtement de la fontaine en éléments modulaires béton | [5 empty] | 0
P@4.11.1 | 4.11.1 | Fourniture et mise en œuvre de dallage béton 25x25x12 y compris jointoiement et lit de pose en mortier | M2 | 90 |  | 1 | 0 | 0 | - | 0
P@4.11.2 | 4.11.2 | Fourniture et mise en œuvre de dallage béton 50x50x12 y compris jointoiement et lit de pose en mortier | M2 | 211 |  | 1 | 0 | 0 | - | 0
P@4.11.3 | 4.11.3 | Fourniture et mise en œuvre de dallage béton 50x100x12 pour caniveau y compris jointoiement et lit de pose en mortier | ML | 22 |  | 1 | 0 | 0 | - | 0
C@28 | 4.12 | Revêtement des pieds de façade | [5 empty] | 0
P@4.12.1 | 4.12.1 | Fourniture et mise en œuvre mécanique de grave de déconstruction de type GDNT 2 ou 3, pour couche de réglage et fondation ep.=20cm | M3 | 23 |  | 1 | 0 | 0 | - | 0
P@4.12.2 | 4.12.2 | Fourniture et mise en œuvre de dallage béton 60x60x12 y compris jointoiement et lit de pose en sable | M2 | 117 |  | 1 | 0 | 0 | - | 0
C@29 | 4.13 | Résines | [5 empty] | 0
P@4.13.1 | 4.13.1 | Fourniture et mise en œuvre de résine à froid avec cailloux de 1,5 à 2,5mm, sous le porche piéton | M2 | 411 |  | 1 | 0 | 0 | - | 0
P@4.13.2 | 4.13.2 | Fourniture et mise en œuvre de résine à froid 2 à 5mm sur enrobé, sur voirie | M2 | 0 |  | 1 | 0 | 0 | - | 0
C@30 | 4.14 | Accès en mulch | [5 empty] | 0
P@4.14.1 | 4.14.1 | Fourniture et mise en place de paillage végétal type BRF ou plaquette de bois ep. 10cm | M2 | 28 |  | 1 | 0 | 0 | - | 0
C@31 | 4.15 | Trottoir en asphalte | [5 empty] | 0
P@4.15.1 | 4.15.1 | Fourniture et mise en œuvre mécanique de grave de déconstruction de type GDNT 2 ou 3, pour couche de réglage et fondation ep.=15cm sur trottoir | M3 | 0 |  | 1 | 0 | 0 | - | 0
P@4.15.2 | 4.15.2 | Structure béton pour trottoir en asphalte, épaisseur 10cm | M2 | 0 |  | 1 | 0 | 0 | - | 0
P@4.15.3 | 4.15.3 | Fourniture et mise en œuvre d'asphalte sur trottoir type AC1 noir, ép. 3cm | M2 | 0 |  | 1 | 0 | 0 | - | 0
C@32 | 4.16 | Revêtements provisoires | [5 empty] | 0
P@4.16.1 | 4.16.1 | Cheminement piéton provisoire | M2 | 0 |  | 1 | 0 | 0 | - | 0
P@4.16.2 | 4.16.2 | Démolition Cheminement piéton provisoire | M2 | 0 |  | 1 | 0 | 0 | - | 0
P@4.16.3 | 4.16.3 | Chaussée provisoire | M2 | 110 |  | 1 | 0 | 0 | - | 0
P@4.16.4 | 4.16.4 | Démolition chaussée provisoire | M2 | 110 |  | 1 | 0 | 0 | - | 0
C@33 | 4.17 | Planches d'essais | [5 empty] | 0
P@4.17.1 | 4.17.1 | 4.17 - Revêtements sablés 1 à 5 | M2 | 66 |  | 1 | 0 | 0 | - | 0
P@4.17.2 | 4.17.2 | 4.17 - Revêtements Béton | M2 | 55 |  | 1 | 0 | 0 | - | 0
P@4.17.3 | 4.17.3 | 4.17 - Revêtements Résines | M2 | 22 |  | 1 | 0 | 0 | - | 0
ST@ST04 |  | Total Structures et revêtements | [5 empty] | 0
C@34 | 5 | Bordures | [5 empty] | 0
C@35 | 5.1 | Fourniture et pose de bordure et caniveau en pierre reconstituée | [5 empty] | 0
P@5.1.1 | 5.1.1 | Bordure 10 x 20 droite | ML | 0 |  | 1 | 0 | 0 | - | 0
P@5.1.2 | 5.1.2 | Bordure 20 x 20 droite - vue de 0 cm à vue de 6 cm | ML | 41 |  | 1 | 0 | 0 | - | 0
P@5.1.3 | 5.1.3 | Bordure 20 x 30 droite - vue de 10 cm à 16 cm | ML | 74 |  | 1 | 0 | 0 | - | 0
P@5.1.4 | 5.1.4 | Bordure 20 x 20 courbe R = 6 m | ML | 0 |  | 1 | 0 | 0 | - | 0
P@5.1.5 | 5.1.5 | Bordure 20 x 30 courbe R = 6 m | ML | 0 |  | 1 | 0 | 0 | - | 0
P@5.1.6 | 5.1.6 | Abaissé de bordure droit | U | 1 |  | 1 | 0 | 0 | - | 0
P@5.1.7 | 5.1.7 | Abaissé de bordure gauche | U | 1 |  | 1 | 0 | 0 | - | 0
P@5.1.8 | 5.1.8 | Bordure spéciale 20x30 angle massif planté | U | 0 |  | 1 | 0 | 0 | - | 0
P@5.1.9 | 5.1.9 | Bordure spéciale 20x30 ajouré au droit massif planté | U | 0 |  | 1 | 0 | 0 | - | 0
P@5.1.10 | 5.1.10 | Caniveau type CC1 | ML | 64 |  | 1 | 0 | 0 | - | 0
P@5.2 | 5.2 | Réalisation de longrine en béton armé avec coffrage autour des espaces verts | ML | 0 |  | 1 | 0 | 0 | - | 0
P@5.3 | 5.3 | Coffrage soigné du calage de bordures dans les massifs de plantations | ML | 0 |  | 1 | 0 | 0 | - | 0
P@5.4 | 5.4 | Construction de caniveau béton coulé en place de 0,33 m de largeur et de 0,30 m d'épaisseur | ML | 0 |  | 1 | 0 | 0 | - | 0
P@5.5 | 5.5 | Asphaltage du caniveau | ML | 0 |  | 1 | 0 | 0 | - | 0
P@5.6 | 5.6 | Fourniture et pose de volige en acier plat 100/10mm à la tige d'accroche 250/80/10mm | ML | 391 |  | 1 | 0 | 0 | - | 0
P@5.7 | 5.7 | FOURNITURE ET POSE DE VOLIGES BOIS EN PEUPLIER RECTIFIE, LARG : 35MM | ML | 376 |  | 1 | 0 | 0 | - | 0
C@36 | 5.8 | Fourniture et pose d'éléments préfabriqués en pierre reconstituée pour la fontaine y compris paillasse béton | [5 empty] | 0
P@5.8.1 | 5.8.1 | Emmarchement type M1 | U | 59 |  | 1 | 0 | 0 | - | 0
P@5.8.2 | 5.8.2 | Emmarchement type M2 | U | 2 |  | 1 | 0 | 0 | - | 0
P@5.8.3 | 5.8.3 | Emmarchement type M3 | U | 2 |  | 1 | 0 | 0 | - | 0
P@5.8.4 | 5.8.4 | Emmarchement type M4 | U | 1 |  | 1 | 0 | 0 | - | 0
P@5.8.5 | 5.8.5 | Elément modulaire pour caniveau | ML | 21 |  | 1 | 0 | 0 | - | 0
C@37 | 5.9 | Fourniture et pose de bordure provisoire en béton classique | [5 empty] | 0
P@5.9.1 | 5.9.1 | Bordure type T2 | ML | 88 |  | 1 | 0 | 0 | - | 0
ST@ST05 |  | Total Bordures | [5 empty] | 0
C@38 | 6 | Travaux communs des réseaux | [5 empty] | 0
P@6.1 | 6.1 | Mise à niveau d'une bouche à clé d'eau potable | U | 0 |  | 1 | 0 | 0 | - | 0
P@6.2 | 6.2 | Mise à niveau d'une bouche à clé de gaz | U | 0 |  | 1 | 0 | 0 | - | 0
C@39 | 6.3 | Mise à niveau de regards / chambres de tirage | [5 empty] | 0
P@6.3.1 | 6.3.1 | Dimensions inférieures ou égales à 500mm de diam ou 500x500mm | U | 0 |  | 1 | 0 | 0 | - | 0
P@6.3.2 | 6.3.2 | Dimensions supérieures à 500mm de diam ou 500x500 mm | U | 0 |  | 1 | 0 | 0 | - | 0
C@40 | 6.4 | Démolition de regards de visite ou de chambres de tirage | [5 empty] | 0
P@6.4.1 | 6.4.1 | Démolition de regard avaloir et/ou à grille | U | 1 |  | 1 | 0 | 0 | - | 0
P@6.4.2 | 6.4.2 | Dimensions inférieures ou égales à 500mm de diam ou 500x500mm | U | 0 |  | 1 | 0 | 0 | - | 0
P@6.4.3 | 6.4.3 | Dimensions supérieures à 500mm de diam ou 500x500 mm | U | 1 |  | 1 | 0 | 0 | - | 0
C@41 | 6.5 | Remplacement tampon DN600, | [5 empty] | 0
P@6.5.1 | 6.5.1 | classe C250KN | U | 0 |  | 1 | 0 | 0 | - | 0
P@6.5.2 | 6.5.2 | classe D400KN | U | 0 |  | 1 | 0 | 0 | - | 0
P@6.6 | 6.6 | Démolition de multitubulaire bétonnée | ML | 66 |  | 1 | 0 | 0 | - | 0
P@6.7 | 6.7 | Protection béton pour réseau (dalle ép. 20cm) | M2 | 0 |  | 1 | 0 | 0 | - | 0
ST@ST06 |  | Total Travaux communs des réseaux | [5 empty] | 0
C@42 | 7 | Réseau d'assainissement unitaire | [5 empty] | 0
P@7.1 | 7.1 | Fouilles en tranchée y compris remblaiement H = 2,30 m | ML | 87 |  | 1 | 0 | 0 | - | 0
C@43 | 7.2 | Fourniture et pose de canalisation | [5 empty] | 0
P@7.2.1 | 7.2.1 | PVC CR8 Ø160mm | U | 55 |  | 1 | 0 | 0 | - | 0
P@7.2.2 | 7.2.2 | BA 165A Ø400mm | U | 0 |  | 1 | 0 | 0 | - | 0
P@7.2.3 | 7.2.3 | BA 165A Ø500mm | U | 32 |  | 1 | 0 | 0 | - | 0
C@44 | 7.3 | Emergences | [5 empty] | 0
P@7.3.1 | 7.3.1 | Construction d'un regard 40 x40cm de branchement préfabriqué de profondeur = 1,50m avec tampon 50 x50, classe C250KN | U | 1 |  | 1 | 0 | 0 | - | 0
P@7.3.2 | 7.3.2 | Construction d'un regard de visite circulaire de diamètre 1000mm préfabriqué de profondeur = 2,00m avec tampon circulaire 850mm, classe C400KN | U | 4 |  | 1 | 0 | 0 | - | 0
P@7.4 | 7.4 | Raccordement sur regard de visite existant | U | 0 |  | 1 | 0 | 0 | - | 0
P@7.5 | 7.5 | Raccordement sur canalisation circulaire existante | U | 2 |  | 1 | 0 | 0 | - | 0
P@7.6 | 7.6 | Hydrocurage et inspection télévisée des réseaux | ML | 87 |  | 1 | 0 | 0 | - | 0
P@7.7 | 7.7 | Essai d'étanchéité | FT | 1 |  | 1 | 0 | 0 | - | 0
ST@ST07 |  | Total Réseau d'assainissement unitaire | [5 empty] | 0
C@45 | 8 | Réseau d'assainissement des eaux pluviales | [5 empty] | 0
P@8.1 | 8.1 | Fouilles en tranchée y compris remblaiement H = 2,30 m | ML | 189 |  | 1 | 0 | 0 | - | 0
C@46 | 8.2 | Ouvrages d'infiltration | [5 empty] | 0
P@8.2.1 | 8.2.1 | Géotextile | M2 | 1667 |  | 1 | 0 | 0 | - | 0
P@8.2.2 | 8.2.2 | Reprise sur stock de fraction grossière de matériaux inertes et mise en œuvre pour complexe drainant 40/80 | M3 | 522 |  | 1 | 0 | 0 | - | 0
P@8.2.3 | 8.2.3 | Fourniture et mise en œuvre mécanique de grave non traitée GNT 31.5/50 silico calcaire de type 2, pour massif de diffusion sur massif terre-pierre | M3 | 0 |  | 1 | 0 | 0 | - | 0
C@47 | 8.3 | Fourniture et pose de canalisation | [5 empty] | 0
P@8.3.1 | 8.3.1 | PVC CR8 Ø160mm | U | 11 |  | 1 | 0 | 0 | - | 0
P@8.3.2 | 8.3.2 | PVC CR8 Ø200mm | U | 178 |  | 1 | 0 | 0 | - | 0
P@8.3.3 | 8.3.3 | Drain routier PVC Ø250mm | U | 210 |  | 1 | 0 | 0 | - | 0
C@48 | 8.4 | Construction de regard | [5 empty] | 0
P@8.4.1 | 8.4.1 | Construction d'un regard de profondeur = 1,50, section 0,80m x 0,80m avec une grille fonte rectangulaire 750 x 300mm, classe D400KN | U | 1 |  | 1 | 0 | 0 | - | 0
P@8.4.2 | 8.4.2 | Construction d'un regard de profondeur = 1,50, section 0,80m x 0,80m avec une grille fonte carrée concave 400 x 400mm, classe C250KN | U | 2 |  | 1 | 0 | 0 | - | 0
P@8.4.3 | 8.4.3 | Construction d'un regard de visite circulaire de diamètre 1000mm préfabriqué de profondeur = 1,50m avec tampon circulaire 850mm, classe C250KN | U | 6 |  | 1 | 0 | 0 | - | 0
P@8.4.4 | 8.4.4 | Construction d'un regard de descente d'eau pluviale "brise énergie" de profondeur = 1,50, section 0,40m x 0,40m avec tampon fonte carrée 500 x 500mm, classe B125KN | U | 9 |  | 1 | 0 | 0 | - | 0
P@8.4.5 | 8.4.5 | Construction d'un regard de dispersion de profondeur = 2,00m, section 0,80m x 0,80m, remplissage par galets, grille fonte carrée 600x600 plate, C250KN | U | 0 |  | 1 | 0 | 0 | - | 0
P@8.4.6 | 8.4.6 | Construction d'un regard de dispersion de profondeur = 2,00m, section 0,80m x 0,80m, remplissage par galets, grille fonte carrée 600x600 plate, C250KN, avec seuil de 20cm | U | 4 |  | 1 | 0 | 0 | - | 0
P@8.4.7 | 8.4.7 | Construction d'un regard de dispersion de profondeur = 2,00m, section 0,80m x 0,80m, remplissage par galets, grille fonte carrée 400x400 concave, C250KN | U | 2 |  | 1 | 0 | 0 | - | 0
P@8.4.8 | 8.4.8 | Construction d'un regard de dispersion de profondeur = 2,00m, section 0,60m x 0,70m, remplissage par galets, grille fonte rectangulaire 750 x 300mm, classe D400KN | U | 6 |  | 1 | 0 | 0 | - | 0
P@8.4.9 | 8.4.9 | Construction d'un regard de dispersion de profondeur = 2,00m, section 0,60m x 0,70m, remplissage par galets, grille fonte rectangulaire 750 x 300mm, classe D400KN avec caillebotis vetical | U | 0 |  | 1 | 0 | 0 | - | 0
P@8.4.10 | 8.4.10 | Transformation d'un regard avaloir ou à grille en un regard de visite circulaire de diamètre 1000mm préfabriqué sur collecteur, avec tampon circulaire 850mm, classe C250KN | U | 0 |  | 1 | 0 | 0 | - | 0
P@8.4.11 | 8.4.11 | Réalisation d'un regard sur réseau assainissement en fonctionnement | U | 0 |  | 1 | 0 | 0 | - | 0
P@8.4.12 | 8.4.12 | Transformation d'un regard avaloir en un regard à grille fonte rectangulaire 750 x 300mm, classe D400KN | U | 0 |  | 1 | 0 | 0 | - | 0
C@49 | 8.5 | Raccordements sur réseau existant | [5 empty] | 0
P@8.5.1 | 8.5.1 | Raccordement sur regard de visite existant | U | 1 |  | 1 | 0 | 0 | - | 0
P@8.5.2 | 8.5.2 | Raccordement sur canalisation circulaire existante | U | 1 |  | 1 | 0 | 0 | - | 0
P@8.5.3 | 8.5.3 | Piquage en chandelle sur ovoïde existant | U | 0 |  | 1 | 0 | 0 | - | 0
P@8.6 | 8.6 | Hydrocurage et inspection télévisée des réseaux | ML | 399 |  | 1 | 0 | 0 | - | 0
P@8.7 | 8.7 | Essai d'étanchéité | FT | 1 |  | 1 | 0 | 0 | - | 0
ST@ST08 |  | Total Réseau d'assainissement des eaux pluviales | [5 empty] | 0
C@50 | 9 | Réseau d'AEP | [5 empty] | 0
C@51 | 9.1 | Fouilles en tranchée de profondeur inférieure à 1,50 m pour canalisation y compris remblaiement | [5 empty] | 0
P@9.1.1 | 9.1.1 | Pour PEHD DN 18/25 ou DN32 sous trottoir | ML | 52 |  | 1 | 0 | 0 | - | 0
P@9.1.2 | 9.1.2 | Pour PEHD DN 18/25 ou DN32 sous chaussée | ML | 9 |  | 1 | 0 | 0 | - | 0
P@9.1.3 | 9.1.3 | pour Fonte DN 150 mm sous chaussée | ML | 0 |  | 1 | 0 | 0 | - | 0
C@52 | 9.2 | Fourniture et pose de canalisation pour AEP | [5 empty] | 0
P@9.2.1 | 9.2.1 | PEHD DN 18/25 | ML | 41 |  | 1 | 0 | 0 | - | 0
P@9.2.2 | 9.2.2 | PEHD DN 32/40 | ML | 20 |  | 1 | 0 | 0 | - | 0
P@9.2.3.1 | 9.2.3.1 | 9.2.3 - Fonte DN 150 mm | ML | 0 |  | 1 | 0 | 0 | - | 0
P@9.2.3 | 9.2.3 | 9.2.4 - TPC bleu DN63mm | ML | 61 |  | 1 | 0 | 0 | - | 0
C@53 | 9.3 | Fourniture et pose de pièces raccord en fonte ductile | [5 empty] | 0
P@9.3.1 | 9.3.1 | Plaque pleine + vidange | U | 0 |  | 1 | 0 | 0 | - | 0
C@54 | 9.4 | Fourniture et pose de regard | [5 empty] | 0
P@9.4.1 | 9.4.1 | Regard de comptage pour fontaine tampon 1 000 x 1 000 (avec un fond drainé) avec disconnecteur contrôlable de marque Socla ou Bayard | U | 1 |  | 1 | 0 | 0 | - | 0
P@9.4.2 | 9.4.2 | Regard de comptage compact de type SGB | U | 2 |  | 1 | 0 | 0 | - | 0
P@9.5 | 9.5 | Fourniture et pose borne Fontaine | U | 2 |  | 1 | 0 | 0 | - | 0
P@9.6 | 9.6 | Fourniture et pose bouche d'arrosage | U | 2 |  | 1 | 0 | 0 | - | 0
P@9.7 | 9.7 | Dépose branchement en attente | FT | 0 |  | 1 | 0 | 0 | - | 0
C@55 | 9.8 | Fourniture et pose d'un robinet vanne standard sous bouche à clef | [5 empty] | 0
P@9.8.1 | 9.8.1 | RV DN 150 mm | U | 0 |  | 1 | 0 | 0 | - | 0
P@9.8.2 | 9.8.2 | RV DN 40 mm | U | 0 |  | 1 | 0 | 0 | - | 0
P@9.8.3 | 9.8.3 | RV DN 20 mm | U | 1 |  | 1 | 0 | 0 | - | 0
P@9.9 | 9.9 | Réfection de chaussée | ML | 0 |  | 1 | 0 | 0 | - | 0
P@9.10 | 9.10 | Désinfection de la conduite et vérification de la potabilité | U | 1 |  | 1 | 0 | 0 | - | 0
ST@ST09 |  | Total Réseau d'AEP | [5 empty] | 0
C@56 | 10 | GC Réseaux secs - RMT | [5 empty] | 0
C@57 | 10.1 | Fouilles en tranchée y compris remblaiement pour réseau RMT | [5 empty] | 0
P@10.1.1 | 10.1.1 | Tranchée sous chaussée | ML | 0 |  | 1 | 0 | 0 | - | 0
P@10.1.2 | 10.1.2 | Tranchée sous trottoir | ML | 0 |  | 1 | 0 | 0 | - | 0
C@58 | 10.2 | Fourniture et pose de gaine | [5 empty] | 0
P@10.2.1 | 10.2.1 | Gaine PVC 45mm | ML | 319 |  | 1 | 0 | 0 | - | 0
P@10.2.2 | 10.2.2 | Gaine PVC 80mm | ML | 0 |  | 1 | 0 | 0 | - | 0
P@10.3 | 10.3 | Enrobage béton | ML | 0 |  | 1 | 0 | 0 | - | 0
C@59 | 10.4 | Construction de chambre de tirage coulée en place pour RMT | [5 empty] | 0
P@10.4.1 | 10.4.1 | Chambre de tirage type L1T | U | 0 |  | 1 | 0 | 0 | - | 0
P@10.4.2 | 10.4.2 | Chambre de tirage type L2T | U | 0 |  | 1 | 0 | 0 | - | 0
P@10.4.3 | 10.4.3 | Chambre de tirage type L3T | U | 0 |  | 1 | 0 | 0 | - | 0
P@10.5 | 10.5 | Réfection de chaussée | ML | 0 |  | 1 | 0 | 0 | - | 0
P@10.6 | 10.6 | Perçage d'une chambre existante et réfection du masque | U | 1 |  | 1 | 0 | 0 | - | 0
ST@ST10 |  | Total GC Réseaux secs - RMT | [5 empty] | 0
C@60 | 11 | GC Réseaux secs - Eclairage Public | [5 empty] | 0
C@61 | 11.1 | Fouilles en tranchée y compris remblaiement pour réseau d'éclairage public | [5 empty] | 0
P@11.1.1 | 11.1.1 | Tranchée sous chaussée | ML | 0 |  | 1 | 0 | 0 | - | 0
P@11.1.2 | 11.1.2 | Tranchée sous trottoir | ML | 924 |  | 1 | 0 | 0 | - | 0
P@11.1.3 | 11.1.3 | Tranchée sous radier enrobé porche et remblaiement béton | ML | 39 |  | 1 | 0 | 0 | - | 0
C@62 | 11.2 | Fourniture et pose de gaines aiguillées | [5 empty] | 0
P@11.2.1 | 11.2.1 | Gaine PVC 40mm renforcée pour ECP | ML | 77 |  | 1 | 0 | 0 | - | 0
P@11.2.2 | 11.2.2 | Gaine TPC 63mm pour ECP | ML | 353 |  | 1 | 0 | 0 | - | 0
P@11.2.3 | 11.2.3 | Gaine TPC 90mm pour ECP | ML | 1289 |  | 1 | 0 | 0 | - | 0
P@11.2.4 | 11.2.4 | Gaine TPC 110mm pour ECP | ML | 11 |  | 1 | 0 | 0 | - | 0
P@11.3 | 11.3 | Fourniture et pose en fond de fouille de câblette de terre cuivre nu 25mm2 | ML | 924 |  | 1 | 0 | 0 | - | 0
C@63 | 11.4 | Fourniture et pose de chambre de tirage pour éclairage public | [5 empty] | 0
P@11.4.1 | 11.4.1 | Regard 40cm x 40cm | U | 31 |  | 1 | 0 | 0 | - | 0
P@11.4.2 | 11.4.2 | Regard 50cm x 50cm | U | 1 |  | 1 | 0 | 0 | - | 0
P@11.4.3 | 11.4.3 | Chambre de tirage type L2T | U | 1 |  | 1 | 0 | 0 | - | 0
P@11.5 | 11.5 | Attente pour remontée aérosouterraine | U | 4 |  | 1 | 0 | 0 | - | 0
P@11.6 | 11.6 | Raccordement | U | 0 |  | 1 | 0 | 0 | - | 0
C@64 | 11.7 | Massif pour équipement d'éclairage public | [5 empty] | 0
P@11.7.1 | 11.7.1 | Massif pour mât H=5m | U | 32 |  | 1 | 0 | 0 | - | 0
P@11.7.2 | 11.7.2 | Massif pour mât H=7m | U | 0 |  | 1 | 0 | 0 | - | 0
P@11.7.3 | 11.7.3 | Massif pour mât H=12m | U | 11 |  | 1 | 0 | 0 | - | 0
P@11.7.4 | 11.7.4 | Socle pour armoire d'éclairage - Dimensions extérieures (h x L x l) 1230x1200x400mm, | U | 1 |  | 1 | 0 | 0 | - | 0
P@11.8 | 11.8 | Réfection de chaussée | ML | 0 |  | 1 | 0 | 0 | - | 0
P@11.9 | 11.9 | Essais | FT | 1 |  | 1 | 0 | 0 | - | 0
ST@ST11 |  | Total GC Réseaux secs - Eclairage Public | [5 empty] | 0
C@65 | 12 | GC Réseaux secs - Attentes pour ENEDIS | [5 empty] | 0
C@66 | 12.1 | Fouilles en tranchée y compris remblaiement pour attente ENEDIS | [5 empty] | 0
P@12.1.1 | 12.1.1 | pour 6 TPC 160 sous chaussée | ML | 0 |  | 1 | 0 | 0 | - | 0
P@12.1.2 | 12.1.2 | 12.1.1 - pour 6 TPC 160 sous trottoir | ML | 0 |  | 1 | 0 | 0 | - | 0
C@67 | 12.2 | Fourniture et pose de gaine TPC | [5 empty] | 0
P@12.2.1 | 12.2.1 | Gaine TPC 160mm pour ENEDIS | ML | 0 |  | 1 | 0 | 0 | - | 0
P@12.3 | 12.3 | Enrobage béton pour 6 TPC160 | ML | 0 |  | 1 | 0 | 0 | - | 0
ST@ST12 |  | Total GC Réseaux secs - Attentes pour ENEDIS | [5 empty] | 0
C@68 | 13 | GC Réseaux secs - Fontaine | [5 empty] | 0
C@69 | 13.1 | Fouilles en tranchée y compris remblaiement pour réseau secs de la fontaine | [5 empty] | 0
P@13.1.1 | 13.1.1 | Tranchée sous trottoir | ML | 54 |  | 1 | 0 | 0 | - | 0
C@70 | 13.2 | Fourniture et pose de gaine TPC | [5 empty] | 0
P@13.2.1 | 13.2.1 | Gaine TPC 60mm | ML | 40 |  | 1 | 0 | 0 | - | 0
P@13.2.2 | 13.2.2 | Gaine TPC 160mm | ML | 14 |  | 1 | 0 | 0 | - | 0
P@13.3 | 13.3 | Fourniture et pose en fond de fouille de câblette de terre cuivre nu 25mm2 | ML | 54 |  | 1 | 0 | 0 | - | 0
P@13.4 | 13.4 | Essais | FT | 1 |  | 1 | 0 | 0 | - | 0
ST@ST13 |  | Total GC Réseaux secs - Fontaine | [5 empty] | 0
C@71 | 14 | Signalisations horizontale et verticale | [5 empty] | 0
C@72 | 14.1 | Effaçage de signalisation horizontale | [5 empty] | 0
P@14.1.1 | 14.1.1 | Effaçage de signalisation surfacique | M2 | 0 |  | 1 | 0 | 0 | - | 0
P@14.1.2 | 14.1.2 | Effaçage de signalisation linéaire | ML | 0 |  | 1 | 0 | 0 | - | 0
C@73 | 14.2 | Signalisation horizontale | [5 empty] | 0
P@14.2.1 | 14.2.1 | Tracé de ligne blanche discontinue, 50cm pour marquage CEDEZ LE PASSAGE | ML | 0 |  | 1 | 0 | 0 | - | 0
P@14.2.2 | 14.2.2 | Tracé de ligne blanche continue, 2u 0.10 m pour délimitation de stationnement | ML | 0 |  | 1 | 0 | 0 | - | 0
P@14.2.3 | 14.2.3 | Tracé de ligne blanche T1, 2u 0.10 m pour délimitation de voie | ML | 0 |  | 1 | 0 | 0 | - | 0
P@14.2.4 | 14.2.4 | Tracé de bande podotactile 0,50m en résine | ML | 0 |  | 1 | 0 | 0 | - | 0
P@14.2.5 | 14.2.5 | Tracé de ligne jaune continue, 2u 0,10 m pour arrêt bus type ZIGZAG | ML | 0 |  | 1 | 0 | 0 | - | 0
P@14.2.6 | 14.2.6 | Tracé de bande blanche pour passage piétons, largeur 0,50 m | M2 | 0 |  | 1 | 0 | 0 | - | 0
P@14.2.7 | 14.2.7 | Flèche simple | U | 0 |  | 1 | 0 | 0 | - | 0
P@14.2.8 | 14.2.8 | Pictogramme CYCLE | U | 0 |  | 1 | 0 | 0 | - | 0
P@14.2.9 | 14.2.9 | Pictogramme Piéton | U | 0 |  | 1 | 0 | 0 | - | 0
P@14.2.10 | 14.2.10 | Pictogramme PMR | U | 0 |  | 1 | 0 | 0 | - | 0
P@14.2.11 | 14.2.11 | Lettrines BUS | U | 0 |  | 1 | 0 | 0 | - | 0
C@74 | 14.3 | Signalisation verticale de police | [5 empty] | 0
C@75 | 14.3.1 | Supports de signalisation verticale | [5 empty] | 0
P@14.3.1.1 | 14.3.1.1 | Support type mât de signalisation verticale de police | U | 19 |  | 1 | 0 | 0 | - | 0
C@76 | 14.3.2 | Panneaux de police | [5 empty] | 0
P@14.3.2.1 | 14.3.2.1 | Ensemble panneau "Voie pompier" | U | 0 |  | 1 | 0 | 0 | - | 0
P@14.3.2.2 | 14.3.2.2 | Ensemble Panneau "Interdiction de stationner", gamme petite, classe 2 | U | 0 |  | 1 | 0 | 0 | - | 0
P@14.3.2.3 | 14.3.2.3 | Ensemble panneau "Arrêt interdit" B6d + panonceau M6a + Panonceau M6b + Panonceau M8 (stationnement PMR), gamme petite, classe 2 | U | 0 |  | 1 | 0 | 0 | - | 0
P@14.3.2.4 | 14.3.2.4 | Panneau "CEDEZ LE PASSAGE" AB3a + M9c gamme petite, classe 2 | U | 0 |  | 1 | 0 | 0 | - | 0
P@14.3.2.5 | 14.3.2.5 | Panneau "sortie d'Ecole" gamme petite, classe 2 | U | 0 |  | 1 | 0 | 0 | - | 0
P@14.3.2.6 | 14.3.2.6 | Panneau aire de jeux de dimensions environ : H 400 x L 600 mm. | U | 4 |  | 1 | 0 | 0 | - | 0
P@14.3.2.7 | 14.3.2.7 | Panneau "stationnement vélo" Id1a, gamme petite, classe 2 | U | 6 |  | 1 | 0 | 0 | - | 0
P@14.3.2.8 | 14.3.2.8 | Panneau "Fin de zone 30" B51, gamme petite, classe 2 | U | 0 |  | 1 | 0 | 0 | - | 0
P@14.3.2.9 | 14.3.2.9 | Panneau "Zone 30" B30, gamme petite, classe 2 | U | 0 |  | 1 | 0 | 0 | - | 0
P@14.3.2.10 | 14.3.2.10 | Panneau "Aire piétonne", B54, classe 2 | U | 4 |  | 1 | 0 | 0 | - | 0
P@14.3.2.11 | 14.3.2.11 | Panneau "Fin aire piétonne", B55, classe 2 | U | 4 |  | 1 | 0 | 0 | - | 0
ST@ST14 |  | Total Signalisations horizontale et verticale | [5 empty] | 0
C@77 | 15 | Ouvrages Divers | [5 empty] | 0
P@15.1 | 15.1 | Etude géotechnique pour dimensionnement fondations et massifs | FT | 1 |  | 1 | 0 | 0 | - | 0
C@78 | 15.2 | Muret banc avenue des Canuts | [5 empty] | 0
P@15.2.1 | 15.2.1 | Fouilles pour fondations en terrains ordinaires | M3 | 187 |  | 1 | 0 | 0 | - | 0
P@15.2.2 | 15.2.2 | Remblais de fouilles | M3 | 99 |  | 1 | 0 | 0 | - | 0
P@15.2.3 | 15.2.3 | Coffrages plans pour parements simples | M2 | 81 |  | 1 | 0 | 0 | - | 0
P@15.2.4 | 15.2.4 | Coffrages plans pour parements fins | M2 | 156 |  | 1 | 0 | 0 | - | 0
P@15.2.5 | 15.2.5 | plus value pour parement ouvrage (inscription lettrage dans le béton - 20 lettres - H=60cm) | FT | 1 |  | 1 | 0 | 0 | - | 0
P@15.2.6 | 15.2.6 | Coffrage perdu pour joint | M2 | 3 |  | 1 | 0 | 0 | - | 0
P@15.2.7 | 15.2.7 | Béton de propreté | M2 | 126 |  | 1 | 0 | 0 | - | 0
P@15.2.8 | 15.2.8 | Béton c30/37 (y.c cure) | M3 | 180 |  | 1 | 0 | 0 | - | 0
P@15.2.9 | 15.2.9 | plus value béton pour teinte dans la masse | M3 | 149 |  | 1 | 0 | 0 | - | 0
P@15.2.10 | 15.2.10 | Armatures pour béton armé | KG | 18043 |  | 1 | 0 | 0 | - | 0
P@15.2.11 | 15.2.11 | Réglage et finition des surfaces non coffrées | M2 | 114 |  | 1 | 0 | 0 | - | 0
P@15.2.12 | 15.2.12 | Badigeonnage des surfaces en contact avec la terre | M2 | 92 |  | 1 | 0 | 0 | - | 0
P@15.2.13 | 15.2.13 | Assise unités Fourniture et pose lattes bois en chêne et construction en acier galvanisé 3,790m avec dossier | U | 3 |  | 1 | 0 | 0 | - | 0
P@15.2.14 | 15.2.14 | Assise Fourniture et pose lattes bois en chêne et construction en acier galvanisé 5,950m avec dossier | U | 2 |  | 1 | 0 | 0 | - | 0
C@79 | 15.3 | Dalle fontaine (ep. 20cm) | [5 empty] | 0
P@15.3.1 | 15.3.1 | Fouilles pour fondations en terrains ordinaires | M3 | 355 |  | 1 | 0 | 0 | - | 0
P@15.3.2 | 15.3.2 | Coffrages plans pour parements simples | M2 | 50 |  | 1 | 0 | 0 | - | 0
P@15.3.3 | 15.3.3 | Joints de retrait | ML | 169 |  | 1 | 0 | 0 | - | 0
P@15.3.4 | 15.3.4 | Béton de propreté | M2 | 346 |  | 1 | 0 | 0 | - | 0
P@15.3.5 | 15.3.5 | Béton c30/37 (y.c cure) | M3 | 79 |  | 1 | 0 | 0 | - | 0
P@15.3.6 | 15.3.6 | Armatures pour béton armé | KG | 5892 |  | 1 | 0 | 0 | - | 0
P@15.3.7 | 15.3.7 | Réglage et finition des surfaces non coffrées | M2 | 339 |  | 1 | 0 | 0 | - | 0
P@15.3.8 | 15.3.8 | Badigeonnage des surfaces en contact avec la terre | M2 | 50 |  | 1 | 0 | 0 | - | 0
P@15.3.9 | 15.3.9 | ETANCHEITE TYPE SEL SUR DALLE ASSISE FONTAINE | M2 | 358 |  | 1 | 0 | 0 | - | 0
C@80 | 15.4 | Peinture murale or | [5 empty] | 0
P@15.4.1 | 15.4.1 | Peinture des murs et piliers intérieurs et plafond du porche | M2 | 567 |  | 1 | 0 | 0 | - | 0
P@15.4.2 | 15.4.2 | Peinture du muret banc avenue des Canuts | M2 | 17 |  | 1 | 0 | 0 | - | 0
ST@ST15 |  | Total Ouvrages Divers | [5 empty] | 0
C@81 | 16 | Mobilier urbain | [5 empty] | 0
C@82 | 16.1 | Fourniture et pose de mobilier urbain | [5 empty] | 0
P@16.1.1 | 16.1.1 | Fourniture et pose de potelet fixe h:90 gamme fontaine grand Lyon | U | 0 |  | 1 | 0 | 0 | - | 0
P@16.1.2 | 16.1.2 | Fourniture et pose de potelet fixe h:120 - tête blanche gamme fontaine grand lyon | U | 0 |  | 1 | 0 | 0 | - | 0
P@16.1.3 | 16.1.3 | Fourniture et pose de barrière sans crosse gamme fontaine grand lyon | U | 20 |  | 1 | 0 | 0 | - | 0
P@16.1.4 | 16.1.4 | Fourniture et pose de corbeille gamme fontaine grand lyon | U | 18 |  | 1 | 0 | 0 | - | 0
P@16.1.5 | 16.1.5 | Fourniture et pose d'appuis-vélo gamme fontaine grand lyon | U | 17 |  | 1 | 0 | 0 | - | 0
P@16.1.6 | 16.1.6 | Fourniture et pose de portail pompier | FT | 3 |  | 1 | 0 | 0 | - | 0
P@16.1.7 | 16.1.7 | Fourniture et pose plots anti-béliers | U | 18 |  | 1 | 0 | 0 | - | 0
P@16.1.8 | 16.1.8 | Fourniture et pose d'un ensemble de barrière à accès selectif piéton | FT | 9 |  | 1 | 0 | 0 | - | 0
P@16.1.9 | 16.1.9 | Fourniture et pose d'un ensemble de barrière à accès selectif vélo | FT | 9 |  | 1 | 0 | 0 | - | 0
ST@ST16 |  | Total Mobilier urbain | [5 empty] | 0
ST@ST17 |  | Total ESPLANADE | [5 empty] | 0
C@83 |  | RUE NELLI | [5 empty] | 0
C@84 | 1 | Prix généraux | [5 empty] | 0
P@z1x1.1 | 1.1 | Installations et repliement de chantier | MOIS | 0 |  | 1 | 0 | 0 | - | 0
P@z1x1.2 | 1.2 | Signalisation de chantier | MOIS | 0 |  | 1 | 0 | 0 | - | 0
C@85 | 1.3 | Clôtures de chantier spécifiques | [5 empty] | 0
P@z1x1.3.1 | 1.3.1 | Fourniture et pose clôture rigide en bardage | ML | 0 |  | 1 | 0 | 0 | - | 0
P@z1x1.3.2 | 1.3.2 | Dépose clôture rigide en bardage | ML | 0 |  | 1 | 0 | 0 | - | 0
P@z1x1.3.3 | 1.3.3 | Fourniture et pose Clôture pour la communication | ML | 0 |  | 1 | 0 | 0 | - | 0
P@z1x1.3.4 | 1.3.4 | Dépose Clôture pour la communication | ML | 0 |  | 1 | 0 | 0 | - | 0
P@z1x1.4 | 1.4 | Etudes EXE | FT | 0 |  | 1 | 0 | 0 | - | 0
P@z1x1.5 | 1.5 | PAQ | FT | 0 |  | 1 | 0 | 0 | - | 0
P@z1x1.6 | 1.6 | SOGED | FT | 0 |  | 1 | 0 | 0 | - | 0
P@z1x1.7 | 1.7 | Dossier des ouvrages Executés | FT | 0 |  | 1 | 0 | 0 | - | 0
P@z1x1.8 | 1.8 | Organisation de visites pédagogiques | 1/2 JOURNÉE | 0 |  | 1 | 0 | 0 | - | 0
P@z1x1.9 | 1.9 | Constats d'huissier | FT | 0 |  | 1 | 0 | 0 | - | 0
ST@ST18 |  | Total Prix généraux | [5 empty] | 0
C@86 | 2 | Travaux préparatoires et démolitions | [5 empty] | 0
C@87 | 2.1 | Arbres et espaces verts | [5 empty] | 0
P@z1x2.1.1 | 2.1.1 | Arrachage d'arbre y compris dessouchage | U | 9 |  | 1 | 0 | 0 | - | 0
P@z1x2.1.2 | 2.1.2 | Protection d'arbre | U | 2 |  | 1 | 0 | 0 | - | 0
P@z1x2.1.3 | 2.1.3 | Débroussaillage et arrachage de haies | M² | 17 |  | 1 | 0 | 0 | - | 0
P@z1x2.2 | 2.2 | Dépose de bordure ou de caniveau en béton | ML | 550 |  | 1 | 0 | 0 | - | 0
P@z1x2.3 | 2.3 | Reconnaissance réseaux sans fouilles | FT | 0 |  | 1 | 0 | 0 | - | 0
C@88 | 2.4 | Sondages réseaux - marquage piquetage | [5 empty] | 0
P@z1x2.4.1 | 2.4.1 | Sondage de reconnaissance à l'aspiratrice (inférieur ou égal à 2,00m de profondeur) y compris report | M3 | 11 |  | 1 | 0 | 0 | - | 0
P@z1x2.4.2 | 2.4.2 | Sondage de la pelle mécanique (inférieur ou égal à 2,00m de profondeur) y compris report | M3 | 11 |  | 1 | 0 | 0 | - | 0
P@z1x2.4.3 | 2.4.3 | Sondage manuel (inférieur ou égal à 2,00m de profondeur) y compris report | M3 | 11 |  | 1 | 0 | 0 | - | 0
C@89 | 2.5 | Démolition de revêtement et de structure | [5 empty] | 0
P@z1x2.5.1 | 2.5.1 | Démolition de chaussée bitumineuse | M2 | 3850 |  | 1 | 0 | 0 | - | 0
P@z1x2.5.2 | 2.5.2 | Démolition de trottoir en enrobé | M2 | 1320 |  | 1 | 0 | 0 | - | 0
P@z1x2.5.3 | 2.5.3 | Démolition de trottoir en béton ou asphalte | M2 | 88 |  | 1 | 0 | 0 | - | 0
P@z1x2.6 | 2.6 | Nettoyage des emprises | M3 | 99 |  | 1 | 0 | 0 | - | 0
C@90 | 2.7 | Démolition de fondations ou ouvrages béton (armé ou non) | [5 empty] | 0
P@z1x2.7.1 | 2.7.1 | Démolition de dallage | M3 | 440 |  | 1 | 0 | 0 | - | 0
P@z1x2.7.2 | 2.7.2 | Démolition longrine | M3 | 0 |  | 1 | 0 | 0 | - | 0
P@z1x2.7.3 | 2.7.3 | Démolition de massifs ou ouvrages ponctuels | M3 | 22 |  | 1 | 0 | 0 | - | 0
P@z1x2.7.4 | 2.7.4 | Démolition de mur clôture en béton | M3 | 55 |  | 1 | 0 | 0 | - | 0
P@z1x2.7.5 | 2.7.5 | Démolition de muret clôture | M3 | 0 |  | 1 | 0 | 0 | - | 0
C@91 | 2.8 | Dépose et évacuation de mobiliers urbains | [5 empty] | 0
P@z1x2.8.1 | 2.8.1 | Plot acier anti franchissement | U | 0 |  | 1 | 0 | 0 | - | 0
P@z1x2.8.2 | 2.8.2 | Arceau de protection de poteau incendie | U | 2 |  | 1 | 0 | 0 | - | 0
P@z1x2.8.3 | 2.8.3 | Enrochement | U | 11 |  | 1 | 0 | 0 | - | 0
P@z1x2.8.4 | 2.8.4 | Ensemble de panneau y compris supports | U | 3 |  | 1 | 0 | 0 | - | 0
P@z1x2.8.5 | 2.8.5 | Cloture grillagée simple ou en panneau rigide | ML | 440 |  | 1 | 0 | 0 | - | 0
P@z1x2.8.6 | 2.8.6 | Portail | U | 4 |  | 1 | 0 | 0 | - | 0
P@z1x2.8.7 | 2.8.7 | Potelet | U | 0 |  | 1 | 0 | 0 | - | 0
P@z1x2.8.8 | 2.8.8 | Barrière | U | 0 |  | 1 | 0 | 0 | - | 0
P@z1x2.9 | 2.9 | Dépose soignée des grilles du porche et mise en dépôt dans le périmètre de l'opération | FT | 0 |  | 1 | 0 | 0 | - | 0
C@92 | 2.10 | Dépose et repose soignée du jardin partagé | [5 empty] | 0
P@z1x2.10.1 | 2.10.1 | Dépose soignée du jardin partagé | FT | 0 |  | 1 | 0 | 0 | - | 0
P@z1x2.10.2 | 2.10.2 | Repose soignée du jardin partagé | FT | 0 |  | 1 | 0 | 0 | - | 0
P@z1x2.11 | 2.11 | Dépose et remise en état platelage bois | M2 | 17 |  | 1 | 0 | 0 | - | 0
C@93 | 2.12 | Sondage et diagnostic HAP | [5 empty] | 0
P@z1x2.12.1 | 2.12.1 | Forage carotté sur chaussée existante diamètre = 100mm, profondeur = 0.50 m de profondeur | U | 2 |  | 1 | 0 | 0 | - | 0
P@z1x2.12.2 | 2.12.2 | Reconnaissance qualitative HAP | U | 7 |  | 1 | 0 | 0 | - | 0
ST@ST19 |  | Total Travaux préparatoires et démolitions | [5 empty] | 0
C@94 | 3 | Terrassements | [5 empty] | 0
P@z1x3.1 | 3.1 | Aménagement et gestion de la plateforme de dépôt tri, criblage et concassage | FT | 0 |  | 1 | 0 | 0 | - | 0
P@z1x3.2 | 3.2 | Terrassements de toute nature, mise en stock sur plateforme de gestion des déblais | M3 | 3430 |  | 1 | 0 | 0 | - | 0
P@z1x3.3 | 3.3 | Criblage des déblais pour fabrication de 0/40 et 40/80 et mise en stock pour réutilisation | M3 | 2200 |  | 1 | 0 | 0 | - | 0
P@z1x3.4 | 3.4 | Reprise sur stock des déblais et mise en œuvre pour merlons | M3 | 2541 |  | 1 | 0 | 0 | - | 0
P@z1x3.5 | 3.5 | Reprise sur stock des déblais et mise en œuvre pour remblai du hot spot PCB | M3 | 0 |  | 1 | 0 | 0 | - | 0
P@z1x3.6 | 3.6 | Reprise sur stock des déblais et mise en œuvre pour remblai courant | M3 | 150 |  | 1 | 0 | 0 | - | 0
P@z1x3.7 | 3.7 | Reprise sur stock des déblais et mise en œuvre pour couche de forme 0/40 | M3 | 68 |  | 1 | 0 | 0 | - | 0
P@z1x3.8 | 3.8 | Gestion du stock en TV pour réutilisation par le marché 2 | M3 | 5272 |  | 1 | 0 | 0 | - | 0
C@95 | 3.9 | Evacuation des déblais | [5 empty] | 0
P@z1x3.9.1 | 3.9.1 | Déblais évacués en Installation de Stockage de Déchets Inertes (ISDI) | T | 2178 |  | 1 | 0 | 0 | - | 0
P@z1x3.9.2 | 3.9.2 | Déblais évacués en Installation de Stockage de Déchets Non Inertes (ISDI+) | T | 436 |  | 1 | 0 | 0 | - | 0
P@z1x3.9.3 | 3.9.3 | Déblais évacués en Installation de Stockage de Déchets Non Dangereux (ISDND) | T | 515 |  | 1 | 0 | 0 | - | 0
P@z1x3.9.4 | 3.9.4 | Déblais évacués en Installation de Stockage de Déchets Dangereux (ISDD) | T | 139 |  | 1 | 0 | 0 | - | 0
P@z1x3.9.5 | 3.9.5 | Déblais évacués en filière de type Biocentre | T | 0 |  | 1 | 0 | 0 | - | 0
P@z1x3.10 | 3.10 | Décompacatge des fonds de fosse de plantation(H=50cm) | M² | 932 |  | 1 | 0 | 0 | - | 0
P@z1x3.11 | 3.11 | Confection de la couche de forme de chaussée en GDNT1 0/63 fabriquée sur site | M3 | 852 |  | 1 | 0 | 0 | - | 0
P@z1x3.12 | 3.12 | Evacuation des excédents de béton non concassé | M3 | 440 |  | 1 | 0 | 0 | - | 0
P@z1x3.13 | 3.13 | 3.12 - Confection de la couche de forme de chaussée en GDNT1 0/63 d'apport | M3 | 0 |  | 1 | 0 | 0 | - | 0
P@z1x3.14 | 3.14 | 3.13 - Fourniture et mise en œuvre mécanique de grave de déconstruction de type GDNT 2 ou 3 0/31.5, pour couche de réglage | M3 | 607 |  | 1 | 0 | 0 | - | 0
P@z1x3.15 | 3.15 | 3.14 - Suivi et Essais sur les matériaux non inertes (1u/100m3) | U | 10 |  | 1 | 0 | 0 | - | 0
ST@ST20 |  | Total Terrassements | [5 empty] | 0
C@96 | 4 | Structures et revêtements | [5 empty] | 0
C@97 | 4.1 | Chaussée circulée : voie nouvelle et réfection de l'allée du textile | [5 empty] | 0
P@z1x4.1.1 | 4.1.1 | Couche d'imprégnation (600g/m²) | M2 | 1070 |  | 1 | 0 | 0 | - | 0
P@z1x4.1.2 | 4.1.2 | EB 14 assise classe 35/50 pour couche d'assise – GB 0/14 silico-calcaire, classe 3, ép. 8cm | T | 308 |  | 1 | 0 | 0 | - | 0
P@z1x4.1.3 | 4.1.3 | Couche d'accrochage (400g/m²) | M2 | 1070 |  | 1 | 0 | 0 | - | 0
P@z1x4.1.4 | 4.1.4 | EB 10 roulement, classe 35/50 – BBSG 0/10 granitique classe 2, ép. 6cm | T | 154 |  | 1 | 0 | 0 | - | 0
C@98 | 4.2 | Stationnement | [5 empty] | 0
P@z1x4.2.1 | 4.2.1 | Couche d'imprégnation (600g/m²) | M2 | 305 |  | 1 | 0 | 0 | - | 0
P@z1x4.2.2 | 4.2.2 | EB 10 roulement, classe 35/50 – BBSG 0/10 classe 2, ép. 6cm | T | 44 |  | 1 | 0 | 0 | - | 0
C@99 | 4.3 | Voie pompier en béton de sol sur plateforme nouvelle (esplanade) | [5 empty] | 0
P@z1x4.3.1 | 4.3.1 | Dalles en béton sablé – ép. 15 cm | M2 | 66 |  | 1 | 0 | 0 | - | 0
P@z1x4.3.2 | 4.3.2 | Caniveau 30xm x 2cm Dalles en béton sablé – ép. 15 cm | ML | 0 |  | 1 | 0 | 0 | - | 0
C@100 | 4.4 | Voie pompier en béton de sol sur plateforme récupérée (rue Nelli existante) | [5 empty] | 0
P@z1x4.4.1 | 4.4.1 | Dalles en béton sablé – ép. 15 cm | M2 | 1375 |  | 1 | 0 | 0 | - | 0
C@101 | 4.5 | Cheminement piéton en béton de sol sur plateforme nouvelle | [5 empty] | 0
P@z1x4.5.1 | 4.5.1 | Dalles en béton sablé – ép. 12 cm | M2 | 541 |  | 1 | 0 | 0 | - | 0
C@102 | 4.6 | Cheminement piéton en stabilisé - Type 3 fin | [5 empty] | 0
P@z1x4.6.1 | 4.6.1 | Fourniture et mise en œuvre mécanique concassé 0/20mm Sault Brenaz pour couche de fondation, ép. 10cm | M3 | 0 |  | 1 | 0 | 0 | - | 0
P@z1x4.6.2 | 4.6.2 | Stabilisé – 5cm de 0/6,3 Sault Brenaz en surface | M2 | 0 |  | 1 | 0 | 0 | - | 0
C@103 | 4.7 | Pied d'arbre en stabilisé - Type 2 grossier | [5 empty] | 0
P@z1x4.7.1 | 4.7.1 | Fourniture et mise en œuvre mécanique concassé 0/20mm Sault Brenaz pour couche de fondation, ép. 10cm | M3 | 0 |  | 1 | 0 | 0 | - | 0
P@z1x4.7.2 | 4.7.2 | Stabilisé – 5cm de 6,3/12,5 Sault Brenaz en surface | M2 | 0 |  | 1 | 0 | 0 | - | 0
C@104 | 4.8 | Abords des espaces verts en stabilisé - Type 1 ensemmencé | [5 empty] | 0
P@z1x4.8.1 | 4.8.1 | Fourniture et mise en œuvre mécanique de mélange terre-pierre fin (40% TV et 60% Sault Brenatz 20/40), ép. 10cm | M3 | 25 |  | 1 | 0 | 0 | - | 0
P@z1x4.8.2 | 4.8.2 | Stabilisé – 5cm de 4/6,3 Sault Brennaz en surface | M2 | 246 |  | 1 | 0 | 0 | - | 0
C@105 | 4.9 | Trottoir en enrobé | [5 empty] | 0
P@z1x4.9.1 | 4.9.1 | Couche d'imprégnation (600g/m²) | M2 | 1161 |  | 1 | 0 | 0 | - | 0
P@z1x4.9.2 | 4.9.2 | BB 0/6 sur une épaisseur de 0,04 m pour les trottoirs | T | 111 |  | 1 | 0 | 0 | - | 0
C@106 | 4.10 | Réglage de l'aire de jeux | [5 empty] | 0
P@z1x4.10.1 | 4.10.1 | Fourniture et mise en œuvre mécanique de grave de deconstruction de type GDNT 2 ou 3, pour couche de réglage et fondation, ép. 20cm | M3 | 0 |  | 1 | 0 | 0 | - | 0
C@107 | 4.11 | Revêtement de la fontaine en éléments modulaires béton | [5 empty] | 0
P@z1x4.11.1 | 4.11.1 | Fourniture et mise en œuvre de dallage béton 25x25x12 y compris jointoiement et lit de pose en mortier | M2 | 0 |  | 1 | 0 | 0 | - | 0
P@z1x4.11.2 | 4.11.2 | Fourniture et mise en œuvre de dallage béton 50x50x12 y compris jointoiement et lit de pose en mortier | M2 | 0 |  | 1 | 0 | 0 | - | 0
P@z1x4.11.3 | 4.11.3 | Fourniture et mise en œuvre de dallage béton 50x100x12 pour caniveau y compris jointoiement et lit de pose en mortier | ML | 0 |  | 1 | 0 | 0 | - | 0
C@108 | 4.12 | Revêtement des pieds de façade | [5 empty] | 0
P@z1x4.12.1 | 4.12.1 | Fourniture et mise en œuvre mécanique de grave de déconstruction de type GDNT 2 ou 3, pour couche de réglage et fondation ep.=20cm | M3 | 0 |  | 1 | 0 | 0 | - | 0
P@z1x4.12.2 | 4.12.2 | Fourniture et mise en œuvre de dallage béton 60x60x12 y compris jointoiement et lit de pose en sable | M2 | 0 |  | 1 | 0 | 0 | - | 0
C@109 | 4.13 | Résines | [5 empty] | 0
P@z1x4.13.1 | 4.13.1 | Fourniture et mise en œuvre de résine à froid avec cailloux de 1,5 à 2,5mm, sous le porche piéton | M2 | 0 |  | 1 | 0 | 0 | - | 0
P@z1x4.13.2 | 4.13.2 | Fourniture et mise en œuvre de résine à froid 2 à 5mm sur enrobé, sur voirie | M2 | 17 |  | 1 | 0 | 0 | - | 0
C@110 | 4.14 | Accès en mulch | [5 empty] | 0
P@z1x4.14.1 | 4.14.1 | Fourniture et mise en place de paillage végétal type BRF ou plaquette de bois ep. 10cm | M2 | 0 |  | 1 | 0 | 0 | - | 0
C@111 | 4.15 | Trottoir en asphalte | [5 empty] | 0
P@z1x4.15.1 | 4.15.1 | Fourniture et mise en œuvre mécanique de grave de déconstruction de type GDNT 2 ou 3, pour couche de réglage et fondation ep.=15cm sur trottoir | M3 | 2 |  | 1 | 0 | 0 | - | 0
P@z1x4.15.2 | 4.15.2 | Structure béton pour trottoir en asphalte, épaisseur 10cm | M2 | 17 |  | 1 | 0 | 0 | - | 0
P@z1x4.15.3 | 4.15.3 | Fourniture et mise en œuvre d'asphalte sur trottoir type AC1 noir, ép. 3cm | M2 | 17 |  | 1 | 0 | 0 | - | 0
C@112 | 4.16 | Revêtements provisoires | [5 empty] | 0
P@z1x4.16.1 | 4.16.1 | Cheminement piéton provisoire | M2 | 132 |  | 1 | 0 | 0 | - | 0
P@z1x4.16.2 | 4.16.2 | Démolition Cheminement piéton provisoire | M2 | 132 |  | 1 | 0 | 0 | - | 0
P@z1x4.16.3 | 4.16.3 | Chaussée provisoire | M2 | 1100 |  | 1 | 0 | 0 | - | 0
P@z1x4.16.4 | 4.16.4 | Démolition chaussée provisoire | M2 | 1100 |  | 1 | 0 | 0 | - | 0
C@113 | 4.17 | Planches d'essais | [5 empty] | 0
P@z1x4.17.1 | 4.17.1 | 4.17 - Revêtements sablés 1 à 5 | M2 | 0 |  | 1 | 0 | 0 | - | 0
P@z1x4.17.2 | 4.17.2 | 4.17 - Revêtements Béton | M2 | 0 |  | 1 | 0 | 0 | - | 0
P@z1x4.17.3 | 4.17.3 | 4.17 - Revêtements Résines | M2 | 0 |  | 1 | 0 | 0 | - | 0
ST@ST21 |  | Total Structures et revêtements | [5 empty] | 0
C@114 | 5 | Bordures | [5 empty] | 0
C@115 | 5.1 | Fourniture et pose de bordure et caniveau en pierre reconstituée | [5 empty] | 0
P@z1x5.1.1 | 5.1.1 | Bordure 10 x 20 droite | ML | 377 |  | 1 | 0 | 0 | - | 0
P@z1x5.1.2 | 5.1.2 | Bordure 20 x 20 droite - vue de 0 cm à vue de 6 cm | ML | 272 |  | 1 | 0 | 0 | - | 0
P@z1x5.1.3 | 5.1.3 | Bordure 20 x 30 droite - vue de 10 cm à 16 cm | ML | 409 |  | 1 | 0 | 0 | - | 0
P@z1x5.1.4 | 5.1.4 | Bordure 20 x 20 courbe R = 6 m | ML | 0 |  | 1 | 0 | 0 | - | 0
P@z1x5.1.5 | 5.1.5 | Bordure 20 x 30 courbe R = 6 m | ML | 0 |  | 1 | 0 | 0 | - | 0
P@z1x5.1.6 | 5.1.6 | Abaissé de bordure droit | U | 2 |  | 1 | 0 | 0 | - | 0
P@z1x5.1.7 | 5.1.7 | Abaissé de bordure gauche | U | 2 |  | 1 | 0 | 0 | - | 0
P@z1x5.1.8 | 5.1.8 | Bordure spéciale 20x30 angle massif planté | U | 10 |  | 1 | 0 | 0 | - | 0
P@z1x5.1.9 | 5.1.9 | Bordure spéciale 20x30 ajouré au droit massif planté | U | 11 |  | 1 | 0 | 0 | - | 0
P@z1x5.1.10 | 5.1.10 | Caniveau type CC1 | ML | 0 |  | 1 | 0 | 0 | - | 0
P@z1x5.2 | 5.2 | Réalisation de longrine en béton armé avec coffrage autour des espaces verts | ML | 37 |  | 1 | 0 | 0 | - | 0
P@z1x5.3 | 5.3 | Coffrage soigné du calage de bordures dans les massifs de plantations | ML | 298 |  | 1 | 0 | 0 | - | 0
P@z1x5.4 | 5.4 | Construction de caniveau béton coulé en place de 0,33 m de largeur et de 0,30 m d'épaisseur | ML | 413 |  | 1 | 0 | 0 | - | 0
P@z1x5.5 | 5.5 | Asphaltage du caniveau | ML | 413 |  | 1 | 0 | 0 | - | 0
P@z1x5.6 | 5.6 | Fourniture et pose de volige en acier plat 100/10mm à la tige d'accroche 250/80/10mm | ML | 143 |  | 1 | 0 | 0 | - | 0
P@z1x5.7 | 5.7 | FOURNITURE ET POSE DE VOLIGES BOIS EN PEUPLIER RECTIFIE, LARG : 35MM | ML | 7 |  | 1 | 0 | 0 | - | 0
C@116 | 5.8 | Fourniture et pose d'éléments préfabriqués en pierre reconstituée pour la fontaine y compris paillasse béton | [5 empty] | 0
P@z1x5.8.1 | 5.8.1 | Emmarchement type M1 | U | 0 |  | 1 | 0 | 0 | - | 0
P@z1x5.8.2 | 5.8.2 | Emmarchement type M2 | U | 0 |  | 1 | 0 | 0 | - | 0
P@z1x5.8.3 | 5.8.3 | Emmarchement type M3 | U | 0 |  | 1 | 0 | 0 | - | 0
P@z1x5.8.4 | 5.8.4 | Emmarchement type M4 | U | 0 |  | 1 | 0 | 0 | - | 0
P@z1x5.8.5 | 5.8.5 | Elément modulaire pour caniveau | ML | 0 |  | 1 | 0 | 0 | - | 0
C@117 | 5.9 | Fourniture et pose de bordure provisoire en béton classique | [5 empty] | 0
P@z1x5.9.1 | 5.9.1 | Bordure type T2 | ML | 0 |  | 1 | 0 | 0 | - | 0
ST@ST22 |  | Total Bordures | [5 empty] | 0
C@118 | 6 | Travaux communs des réseaux | [5 empty] | 0
P@z1x6.1 | 6.1 | Mise à niveau d'une bouche à clé d'eau potable | U | 3 |  | 1 | 0 | 0 | - | 0
P@z1x6.2 | 6.2 | Mise à niveau d'une bouche à clé de gaz | U | 1 |  | 1 | 0 | 0 | - | 0
C@119 | 6.3 | Mise à niveau de regards / chambres de tirage | [5 empty] | 0
P@z1x6.3.1 | 6.3.1 | Dimensions inférieures ou égales à 500mm de diam ou 500x500mm | U | 0 |  | 1 | 0 | 0 | - | 0
P@z1x6.3.2 | 6.3.2 | Dimensions supérieures à 500mm de diam ou 500x500 mm | U | 0 |  | 1 | 0 | 0 | - | 0
C@120 | 6.4 | Démolition de regards de visite ou de chambres de tirage | [5 empty] | 0
P@z1x6.4.1 | 6.4.1 | Démolition de regard avaloir et/ou à grille | U | 0 |  | 1 | 0 | 0 | - | 0
P@z1x6.4.2 | 6.4.2 | Dimensions inférieures ou égales à 500mm de diam ou 500x500mm | U | 1 |  | 1 | 0 | 0 | - | 0
P@z1x6.4.3 | 6.4.3 | Dimensions supérieures à 500mm de diam ou 500x500 mm | U | 9 |  | 1 | 0 | 0 | - | 0
C@121 | 6.5 | Remplacement tampon DN600, | [5 empty] | 0
P@z1x6.5.1 | 6.5.1 | classe C250KN | U | 12 |  | 1 | 0 | 0 | - | 0
P@z1x6.5.2 | 6.5.2 | classe D400KN | U | 0 |  | 1 | 0 | 0 | - | 0
P@z1x6.6 | 6.6 | Démolition de multitubulaire bétonnée | ML | 234 |  | 1 | 0 | 0 | - | 0
P@z1x6.7 | 6.7 | Protection béton pour réseau (dalle ép. 20cm) | M2 | 39 |  | 1 | 0 | 0 | - | 0
ST@ST23 |  | Total Travaux communs des réseaux | [5 empty] | 0
C@122 | 7 | Réseau d'assainissement unitaire | [5 empty] | 0
P@z1x7.1 | 7.1 | Fouilles en tranchée y compris remblaiement H = 2,30 m | ML | 156 |  | 1 | 0 | 0 | - | 0
C@123 | 7.2 | Fourniture et pose de canalisation | [5 empty] | 0
P@z1x7.2.1 | 7.2.1 | PVC CR8 Ø160mm | U | 11 |  | 1 | 0 | 0 | - | 0
P@z1x7.2.2 | 7.2.2 | BA 165A Ø400mm | U | 145 |  | 1 | 0 | 0 | - | 0
P@z1x7.2.3 | 7.2.3 | BA 165A Ø500mm | U | 0 |  | 1 | 0 | 0 | - | 0
C@124 | 7.3 | Emergences | [5 empty] | 0
P@z1x7.3.1 | 7.3.1 | Construction d'un regard 40 x40cm de branchement préfabriqué de profondeur = 1,50m avec tampon 50 x50, classe C250KN | U | 2 |  | 1 | 0 | 0 | - | 0
P@z1x7.3.2 | 7.3.2 | Construction d'un regard de visite circulaire de diamètre 1000mm préfabriqué de profondeur = 2,00m avec tampon circulaire 850mm, classe C400KN | U | 3 |  | 1 | 0 | 0 | - | 0
P@z1x7.4 | 7.4 | Raccordement sur regard de visite existant | U | 1 |  | 1 | 0 | 0 | - | 0
P@z1x7.5 | 7.5 | Raccordement sur canalisation circulaire existante | U | 1 |  | 1 | 0 | 0 | - | 0
P@z1x7.6 | 7.6 | Hydrocurage et inspection télévisée des réseaux | ML | 156 |  | 1 | 0 | 0 | - | 0
P@z1x7.7 | 7.7 | Essai d'étanchéité | FT | 1 |  | 1 | 0 | 0 | - | 0
ST@ST24 |  | Total Réseau d'assainissement unitaire | [5 empty] | 0
C@125 | 8 | Réseau d'assainissement des eaux pluviales | [5 empty] | 0
P@z1x8.1 | 8.1 | Fouilles en tranchée y compris remblaiement H = 2,30 m | ML | 10 |  | 1 | 0 | 0 | - | 0
C@126 | 8.2 | Ouvrages d'infiltration | [5 empty] | 0
P@z1x8.2.1 | 8.2.1 | Géotextile | M2 | 1319 |  | 1 | 0 | 0 | - | 0
P@z1x8.2.2 | 8.2.2 | Reprise sur stock de fraction grossière de matériaux inertes et mise en œuvre pour complexe drainant 40/80 | M3 | 46 |  | 1 | 0 | 0 | - | 0
P@z1x8.2.3 | 8.2.3 | Fourniture et mise en œuvre mécanique de grave non traitée GNT 31.5/50 silico calcaire de type 2, pour massif de diffusion sur massif terre-pierre | M3 | 72 |  | 1 | 0 | 0 | - | 0
C@127 | 8.3 | Fourniture et pose de canalisation | [5 empty] | 0
P@z1x8.3.1 | 8.3.1 | PVC CR8 Ø160mm | U | 0 |  | 1 | 0 | 0 | - | 0
P@z1x8.3.2 | 8.3.2 | PVC CR8 Ø200mm | U | 10 |  | 1 | 0 | 0 | - | 0
P@z1x8.3.3 | 8.3.3 | Drain routier PVC Ø250mm | U | 31 |  | 1 | 0 | 0 | - | 0
C@128 | 8.4 | Construction de regard | [5 empty] | 0
P@z1x8.4.1 | 8.4.1 | Construction d'un regard de profondeur = 1,50, section 0,80m x 0,80m avec une grille fonte rectangulaire 750 x 300mm, classe D400KN | U | 1 |  | 1 | 0 | 0 | - | 0
P@z1x8.4.2 | 8.4.2 | Construction d'un regard de profondeur = 1,50, section 0,80m x 0,80m avec une grille fonte carrée concave 400 x 400mm, classe C250KN | U | 0 |  | 1 | 0 | 0 | - | 0
P@z1x8.4.3 | 8.4.3 | Construction d'un regard de visite circulaire de diamètre 1000mm préfabriqué de profondeur = 1,50m avec tampon circulaire 850mm, classe C250KN | U | 0 |  | 1 | 0 | 0 | - | 0
P@z1x8.4.4 | 8.4.4 | Construction d'un regard de descente d'eau pluviale "brise énergie" de profondeur = 1,50, section 0,40m x 0,40m avec tampon fonte carrée 500 x 500mm, classe B125KN | U | 0 |  | 1 | 0 | 0 | - | 0
P@z1x8.4.5 | 8.4.5 | Construction d'un regard de dispersion de profondeur = 2,00m, section 0,80m x 0,80m, remplissage par galets, grille fonte carrée 600x600 plate, C250KN | U | 0 |  | 1 | 0 | 0 | - | 0
P@z1x8.4.6 | 8.4.6 | Construction d'un regard de dispersion de profondeur = 2,00m, section 0,80m x 0,80m, remplissage par galets, grille fonte carrée 600x600 plate, C250KN, avec seuil de 20cm | U | 3 |  | 1 | 0 | 0 | - | 0
P@z1x8.4.7 | 8.4.7 | Construction d'un regard de dispersion de profondeur = 2,00m, section 0,80m x 0,80m, remplissage par galets, grille fonte carrée 400x400 concave, C250KN | U | 0 |  | 1 | 0 | 0 | - | 0
P@z1x8.4.8 | 8.4.8 | Construction d'un regard de dispersion de profondeur = 2,00m, section 0,60m x 0,70m, remplissage par galets, grille fonte rectangulaire 750 x 300mm, classe D400KN | U | 0 |  | 1 | 0 | 0 | - | 0
P@z1x8.4.9 | 8.4.9 | Construction d'un regard de dispersion de profondeur = 2,00m, section 0,60m x 0,70m, remplissage par galets, grille fonte rectangulaire 750 x 300mm, classe D400KN avec caillebotis vetical | U | 9 |  | 1 | 0 | 0 | - | 0
P@z1x8.4.10 | 8.4.10 | Transformation d'un regard avaloir ou à grille en un regard de visite circulaire de diamètre 1000mm préfabriqué sur collecteur, avec tampon circulaire 850mm, classe C250KN | U | 0 |  | 1 | 0 | 0 | - | 0
P@z1x8.4.11 | 8.4.11 | Réalisation d'un regard sur réseau assainissement en fonctionnement | U | 0 |  | 1 | 0 | 0 | - | 0
P@z1x8.4.12 | 8.4.12 | Transformation d'un regard avaloir en un regard à grille fonte rectangulaire 750 x 300mm, classe D400KN | U | 2 |  | 1 | 0 | 0 | - | 0
C@129 | 8.5 | Raccordements sur réseau existant | [5 empty] | 0
P@z1x8.5.1 | 8.5.1 | Raccordement sur regard de visite existant | U | 1 |  | 1 | 0 | 0 | - | 0
P@z1x8.5.2 | 8.5.2 | Raccordement sur canalisation circulaire existante | U | 0 |  | 1 | 0 | 0 | - | 0
P@z1x8.5.3 | 8.5.3 | Piquage en chandelle sur ovoïde existant | U | 0 |  | 1 | 0 | 0 | - | 0
P@z1x8.6 | 8.6 | Hydrocurage et inspection télévisée des réseaux | ML | 41 |  | 1 | 0 | 0 | - | 0
P@z1x8.7 | 8.7 | Essai d'étanchéité | FT | 1 |  | 1 | 0 | 0 | - | 0
ST@ST25 |  | Total Réseau d'assainissement des eaux pluviales | [5 empty] | 0
C@130 | 9 | Réseau d'AEP | [5 empty] | 0
C@131 | 9.1 | Fouilles en tranchée de profondeur inférieure à 1,50 m pour canalisation y compris remblaiement | [5 empty] | 0
P@z1x9.1.1 | 9.1.1 | Pour PEHD DN 18/25 ou DN32 sous trottoir | ML | 0 |  | 1 | 0 | 0 | - | 0
P@z1x9.1.2 | 9.1.2 | Pour PEHD DN 18/25 ou DN32 sous chaussée | ML | 33 |  | 1 | 0 | 0 | - | 0
P@z1x9.1.3 | 9.1.3 | pour Fonte DN 150 mm sous chaussée | ML | 204 |  | 1 | 0 | 0 | - | 0
C@132 | 9.2 | Fourniture et pose de canalisation pour AEP | [5 empty] | 0
P@z1x9.2.1 | 9.2.1 | PEHD DN 18/25 | ML | 17 |  | 1 | 0 | 0 | - | 0
P@z1x9.2.2 | 9.2.2 | PEHD DN 32/40 | ML | 17 |  | 1 | 0 | 0 | - | 0
P@z1x9.2.3.1 | 9.2.3.1 | 9.2.3 - Fonte DN 150 mm | ML | 204 |  | 1 | 0 | 0 | - | 0
P@z1x9.2.3 | 9.2.3 | 9.2.4 - TPC bleu DN63mm | ML | 33 |  | 1 | 0 | 0 | - | 0
C@133 | 9.3 | Fourniture et pose de pièces raccord en fonte ductile | [5 empty] | 0
P@z1x9.3.1 | 9.3.1 | Plaque pleine + vidange | U | 1 |  | 1 | 0 | 0 | - | 0
C@134 | 9.4 | Fourniture et pose de regard | [5 empty] | 0
P@z1x9.4.1 | 9.4.1 | Regard de comptage pour fontaine tampon 1 000 x 1 000 (avec un fond drainé) avec disconnecteur contrôlable de marque Socla ou Bayard | U | 0 |  | 1 | 0 | 0 | - | 0
P@z1x9.4.2 | 9.4.2 | Regard de comptage compact de type SGB | U | 0 |  | 1 | 0 | 0 | - | 0
P@z1x9.5 | 9.5 | Fourniture et pose borne Fontaine | U | 0 |  | 1 | 0 | 0 | - | 0
P@z1x9.6 | 9.6 | Fourniture et pose bouche d'arrosage | U | 0 |  | 1 | 0 | 0 | - | 0
P@z1x9.7 | 9.7 | Dépose branchement en attente | FT | 0 |  | 1 | 0 | 0 | - | 0
C@135 | 9.8 | Fourniture et pose d'un robinet vanne standard sous bouche à clef | [5 empty] | 0
P@z1x9.8.1 | 9.8.1 | RV DN 150 mm | U | 1 |  | 1 | 0 | 0 | - | 0
P@z1x9.8.2 | 9.8.2 | RV DN 40 mm | U | 1 |  | 1 | 0 | 0 | - | 0
P@z1x9.8.3 | 9.8.3 | RV DN 20 mm | U | 1 |  | 1 | 0 | 0 | - | 0
P@z1x9.9 | 9.9 | Réfection de chaussée | ML | 11 |  | 1 | 0 | 0 | - | 0
P@z1x9.10 | 9.10 | Désinfection de la conduite et vérification de la potabilité | U | 1 |  | 1 | 0 | 0 | - | 0
ST@ST26 |  | Total Réseau d'AEP | [5 empty] | 0
C@136 | 10 | GC Réseaux secs - RMT | [5 empty] | 0
C@137 | 10.1 | Fouilles en tranchée y compris remblaiement pour réseau RMT | [5 empty] | 0
P@z1x10.1.1 | 10.1.1 | Tranchée sous chaussée | ML | 3 |  | 1 | 0 | 0 | - | 0
P@z1x10.1.2 | 10.1.2 | Tranchée sous trottoir | ML | 29 |  | 1 | 0 | 0 | - | 0
C@138 | 10.2 | Fourniture et pose de gaine | [5 empty] | 0
P@z1x10.2.1 | 10.2.1 | Gaine PVC 45mm | ML | 325 |  | 1 | 0 | 0 | - | 0
P@z1x10.2.2 | 10.2.2 | Gaine PVC 80mm | ML | 1628 |  | 1 | 0 | 0 | - | 0
P@z1x10.3 | 10.3 | Enrobage béton | ML | 32 |  | 1 | 0 | 0 | - | 0
C@139 | 10.4 | Construction de chambre de tirage coulée en place pour RMT | [5 empty] | 0
P@z1x10.4.1 | 10.4.1 | Chambre de tirage type L1T | U | 6 |  | 1 | 0 | 0 | - | 0
P@z1x10.4.2 | 10.4.2 | Chambre de tirage type L2T | U | 1 |  | 1 | 0 | 0 | - | 0
P@z1x10.4.3 | 10.4.3 | Chambre de tirage type L3T | U | 6 |  | 1 | 0 | 0 | - | 0
P@z1x10.5 | 10.5 | Réfection de chaussée | ML | 13 |  | 1 | 0 | 0 | - | 0
P@z1x10.6 | 10.6 | Perçage d'une chambre existante et réfection du masque | U | 2 |  | 1 | 0 | 0 | - | 0
ST@ST27 |  | Total GC Réseaux secs - RMT | [5 empty] | 0
C@140 | 11 | GC Réseaux secs - Eclairage Public | [5 empty] | 0
C@141 | 11.1 | Fouilles en tranchée y compris remblaiement pour réseau d'éclairage public | [5 empty] | 0
P@z1x11.1.1 | 11.1.1 | Tranchée sous chaussée | ML | 12 |  | 1 | 0 | 0 | - | 0
P@z1x11.1.2 | 11.1.2 | Tranchée sous trottoir | ML | 330 |  | 1 | 0 | 0 | - | 0
P@z1x11.1.3 | 11.1.3 | Tranchée sous radier enrobé porche et remblaiement béton | ML | 0 |  | 1 | 0 | 0 | - | 0
C@142 | 11.2 | Fourniture et pose de gaines aiguillées | [5 empty] | 0
P@z1x11.2.1 | 11.2.1 | Gaine PVC 40mm renforcée pour ECP | ML | 0 |  | 1 | 0 | 0 | - | 0
P@z1x11.2.2 | 11.2.2 | Gaine TPC 63mm pour ECP | ML | 26 |  | 1 | 0 | 0 | - | 0
P@z1x11.2.3 | 11.2.3 | Gaine TPC 90mm pour ECP | ML | 635 |  | 1 | 0 | 0 | - | 0
P@z1x11.2.4 | 11.2.4 | Gaine TPC 110mm pour ECP | ML | 42 |  | 1 | 0 | 0 | - | 0
P@z1x11.3 | 11.3 | Fourniture et pose en fond de fouille de câblette de terre cuivre nu 25mm2 | ML | 342 |  | 1 | 0 | 0 | - | 0
C@143 | 11.4 | Fourniture et pose de chambre de tirage pour éclairage public | [5 empty] | 0
P@z1x11.4.1 | 11.4.1 | Regard 40cm x 40cm | U | 12 |  | 1 | 0 | 0 | - | 0
P@z1x11.4.2 | 11.4.2 | Regard 50cm x 50cm | U | 1 |  | 1 | 0 | 0 | - | 0
P@z1x11.4.3 | 11.4.3 | Chambre de tirage type L2T | U | 0 |  | 1 | 0 | 0 | - | 0
P@z1x11.5 | 11.5 | Attente pour remontée aérosouterraine | U | 0 |  | 1 | 0 | 0 | - | 0
P@z1x11.6 | 11.6 | Raccordement | U | 0 |  | 1 | 0 | 0 | - | 0
C@144 | 11.7 | Massif pour équipement d'éclairage public | [5 empty] | 0
P@z1x11.7.1 | 11.7.1 | Massif pour mât H=5m | U | 0 |  | 1 | 0 | 0 | - | 0
P@z1x11.7.2 | 11.7.2 | Massif pour mât H=7m | U | 12 |  | 1 | 0 | 0 | - | 0
P@z1x11.7.3 | 11.7.3 | Massif pour mât H=12m | U | 0 |  | 1 | 0 | 0 | - | 0
P@z1x11.7.4 | 11.7.4 | Socle pour armoire d'éclairage - Dimensions extérieures (h x L x l) 1230x1200x400mm, | U | 0 |  | 1 | 0 | 0 | - | 0
P@z1x11.8 | 11.8 | Réfection de chaussée | ML | 0 |  | 1 | 0 | 0 | - | 0
P@z1x11.9 | 11.9 | Essais | FT | 1 |  | 1 | 0 | 0 | - | 0
ST@ST28 |  | Total GC Réseaux secs - Eclairage Public | [5 empty] | 0
C@145 | 12 | GC Réseaux secs - Attentes pour ENEDIS | [5 empty] | 0
C@146 | 12.1 | Fouilles en tranchée y compris remblaiement pour attente ENEDIS | [5 empty] | 0
P@z1x12.1.1 | 12.1.1 | pour 6 TPC 160 sous chaussée | ML | 22 |  | 1 | 0 | 0 | - | 0
P@z1x12.1.2 | 12.1.2 | 12.1.1 - pour 6 TPC 160 sous trottoir | ML | 22 |  | 1 | 0 | 0 | - | 0
C@147 | 12.2 | Fourniture et pose de gaine TPC | [5 empty] | 0
P@z1x12.2.1 | 12.2.1 | Gaine TPC 160mm pour ENEDIS | ML | 264 |  | 1 | 0 | 0 | - | 0
P@z1x12.3 | 12.3 | Enrobage béton pour 6 TPC160 | ML | 44 |  | 1 | 0 | 0 | - | 0
ST@ST29 |  | Total GC Réseaux secs - Attentes pour ENEDIS | [5 empty] | 0
C@148 | 13 | GC Réseaux secs - Fontaine | [5 empty] | 0
C@149 | 13.1 | Fouilles en tranchée y compris remblaiement pour réseau secs de la fontaine | [5 empty] | 0
P@z1x13.1.1 | 13.1.1 | Tranchée sous trottoir | ML | 0 |  | 1 | 0 | 0 | - | 0
C@150 | 13.2 | Fourniture et pose de gaine TPC | [5 empty] | 0
P@z1x13.2.1 | 13.2.1 | Gaine TPC 60mm | ML | 0 |  | 1 | 0 | 0 | - | 0
P@z1x13.2.2 | 13.2.2 | Gaine TPC 160mm | ML | 0 |  | 1 | 0 | 0 | - | 0
P@z1x13.3 | 13.3 | Fourniture et pose en fond de fouille de câblette de terre cuivre nu 25mm2 | ML | 0 |  | 1 | 0 | 0 | - | 0
P@z1x13.4 | 13.4 | Essais | FT | 0 |  | 1 | 0 | 0 | - | 0
ST@ST30 |  | Total GC Réseaux secs - Fontaine | [5 empty] | 0
C@151 | 14 | Signalisations horizontale et verticale | [5 empty] | 0
C@152 | 14.1 | Effaçage de signalisation horizontale | [5 empty] | 0
P@z1x14.1.1 | 14.1.1 | Effaçage de signalisation surfacique | M2 | 0 |  | 1 | 0 | 0 | - | 0
P@z1x14.1.2 | 14.1.2 | Effaçage de signalisation linéaire | ML | 396 |  | 1 | 0 | 0 | - | 0
C@153 | 14.2 | Signalisation horizontale | [5 empty] | 0
P@z1x14.2.1 | 14.2.1 | Tracé de ligne blanche discontinue, 50cm pour marquage CEDEZ LE PASSAGE | ML | 4 |  | 1 | 0 | 0 | - | 0
P@z1x14.2.2 | 14.2.2 | Tracé de ligne blanche continue, 2u 0.10 m pour délimitation de stationnement | ML | 55 |  | 1 | 0 | 0 | - | 0
P@z1x14.2.3 | 14.2.3 | Tracé de ligne blanche T1, 2u 0.10 m pour délimitation de voie | ML | 22 |  | 1 | 0 | 0 | - | 0
P@z1x14.2.4 | 14.2.4 | Tracé de bande podotactile 0,50m en résine | ML | 22 |  | 1 | 0 | 0 | - | 0
P@z1x14.2.5 | 14.2.5 | Tracé de ligne jaune continue, 2u 0,10 m pour arrêt bus type ZIGZAG | ML | 0 |  | 1 | 0 | 0 | - | 0
P@z1x14.2.6 | 14.2.6 | Tracé de bande blanche pour passage piétons, largeur 0,50 m | M2 | 22 |  | 1 | 0 | 0 | - | 0
P@z1x14.2.7 | 14.2.7 | Flèche simple | U | 4 |  | 1 | 0 | 0 | - | 0
P@z1x14.2.8 | 14.2.8 | Pictogramme CYCLE | U | 13 |  | 1 | 0 | 0 | - | 0
P@z1x14.2.9 | 14.2.9 | Pictogramme Piéton | U | 0 |  | 1 | 0 | 0 | - | 0
P@z1x14.2.10 | 14.2.10 | Pictogramme PMR | U | 1 |  | 1 | 0 | 0 | - | 0
P@z1x14.2.11 | 14.2.11 | Lettrines BUS | U | 0 |  | 1 | 0 | 0 | - | 0
C@154 | 14.3 | Signalisation verticale de police | [5 empty] | 0
C@155 | 14.3.1 | Supports de signalisation verticale | [5 empty] | 0
P@z1x14.3.1.1 | 14.3.1.1 | Support type mât de signalisation verticale de police | U | 18 |  | 1 | 0 | 0 | - | 0
C@156 | 14.3.2 | Panneaux de police | [5 empty] | 0
P@z1x14.3.2.1 | 14.3.2.1 | Ensemble panneau "Voie pompier" | U | 2 |  | 1 | 0 | 0 | - | 0
P@z1x14.3.2.2 | 14.3.2.2 | Ensemble Panneau "Interdiction de stationner", gamme petite, classe 2 | U | 0 |  | 1 | 0 | 0 | - | 0
P@z1x14.3.2.3 | 14.3.2.3 | Ensemble panneau "Arrêt interdit" B6d + panonceau M6a + Panonceau M6b + Panonceau M8 (stationnement PMR), gamme petite, classe 2 | U | 1 |  | 1 | 0 | 0 | - | 0
P@z1x14.3.2.4 | 14.3.2.4 | Panneau "CEDEZ LE PASSAGE" AB3a + M9c gamme petite, classe 2 | U | 1 |  | 1 | 0 | 0 | - | 0
P@z1x14.3.2.5 | 14.3.2.5 | Panneau "sortie d'Ecole" gamme petite, classe 2 | U | 2 |  | 1 | 0 | 0 | - | 0
P@z1x14.3.2.6 | 14.3.2.6 | Panneau aire de jeux de dimensions environ : H 400 x L 600 mm. | U | 0 |  | 1 | 0 | 0 | - | 0
P@z1x14.3.2.7 | 14.3.2.7 | Panneau "stationnement vélo" Id1a, gamme petite, classe 2 | U | 2 |  | 1 | 0 | 0 | - | 0
P@z1x14.3.2.8 | 14.3.2.8 | Panneau "Fin de zone 30" B51, gamme petite, classe 2 | U | 2 |  | 1 | 0 | 0 | - | 0
P@z1x14.3.2.9 | 14.3.2.9 | Panneau "Zone 30" B30, gamme petite, classe 2 | U | 2 |  | 1 | 0 | 0 | - | 0
P@z1x14.3.2.10 | 14.3.2.10 | Panneau "Aire piétonne", B54, classe 2 | U | 2 |  | 1 | 0 | 0 | - | 0
P@z1x14.3.2.11 | 14.3.2.11 | Panneau "Fin aire piétonne", B55, classe 2 | U | 2 |  | 1 | 0 | 0 | - | 0
ST@ST31 |  | Total Signalisations horizontale et verticale | [5 empty] | 0
C@157 | 15 | Ouvrages Divers | [5 empty] | 0
P@z1x15.1 | 15.1 | Etude géotechnique pour dimensionnement fondations et massifs | FT | 0 |  | 1 | 0 | 0 | - | 0
C@158 | 15.2 | Muret banc avenue des Canuts | [5 empty] | 0
P@z1x15.2.1 | 15.2.1 | Fouilles pour fondations en terrains ordinaires | M3 | 0 |  | 1 | 0 | 0 | - | 0
P@z1x15.2.2 | 15.2.2 | Remblais de fouilles | M3 | 0 |  | 1 | 0 | 0 | - | 0
P@z1x15.2.3 | 15.2.3 | Coffrages plans pour parements simples | M2 | 0 |  | 1 | 0 | 0 | - | 0
P@z1x15.2.4 | 15.2.4 | Coffrages plans pour parements fins | M2 | 0 |  | 1 | 0 | 0 | - | 0
P@z1x15.2.5 | 15.2.5 | plus value pour parement ouvrage (inscription lettrage dans le béton - 20 lettres - H=60cm) | FT | 0 |  | 1 | 0 | 0 | - | 0
P@z1x15.2.6 | 15.2.6 | Coffrage perdu pour joint | M2 | 0 |  | 1 | 0 | 0 | - | 0
P@z1x15.2.7 | 15.2.7 | Béton de propreté | M2 | 0 |  | 1 | 0 | 0 | - | 0
P@z1x15.2.8 | 15.2.8 | Béton c30/37 (y.c cure) | M3 | 0 |  | 1 | 0 | 0 | - | 0
P@z1x15.2.9 | 15.2.9 | plus value béton pour teinte dans la masse | M3 | 0 |  | 1 | 0 | 0 | - | 0
P@z1x15.2.10 | 15.2.10 | Armatures pour béton armé | KG | 0 |  | 1 | 0 | 0 | - | 0
P@z1x15.2.11 | 15.2.11 | Réglage et finition des surfaces non coffrées | M2 | 0 |  | 1 | 0 | 0 | - | 0
P@z1x15.2.12 | 15.2.12 | Badigeonnage des surfaces en contact avec la terre | M2 | 0 |  | 1 | 0 | 0 | - | 0
P@z1x15.2.13 | 15.2.13 | Assise unités Fourniture et pose lattes bois en chêne et construction en acier galvanisé 3,790m avec dossier | U | 0 |  | 1 | 0 | 0 | - | 0
P@z1x15.2.14 | 15.2.14 | Assise Fourniture et pose lattes bois en chêne et construction en acier galvanisé 5,950m avec dossier | U | 0 |  | 1 | 0 | 0 | - | 0
C@159 | 15.3 | Dalle fontaine (ep. 20cm) | [5 empty] | 0
P@z1x15.3.1 | 15.3.1 | Fouilles pour fondations en terrains ordinaires | M3 | 0 |  | 1 | 0 | 0 | - | 0
P@z1x15.3.2 | 15.3.2 | Coffrages plans pour parements simples | M2 | 0 |  | 1 | 0 | 0 | - | 0
P@z1x15.3.3 | 15.3.3 | Joints de retrait | ML | 0 |  | 1 | 0 | 0 | - | 0
P@z1x15.3.4 | 15.3.4 | Béton de propreté | M2 | 0 |  | 1 | 0 | 0 | - | 0
P@z1x15.3.5 | 15.3.5 | Béton c30/37 (y.c cure) | M3 | 0 |  | 1 | 0 | 0 | - | 0
P@z1x15.3.6 | 15.3.6 | Armatures pour béton armé | KG | 0 |  | 1 | 0 | 0 | - | 0
P@z1x15.3.7 | 15.3.7 | Réglage et finition des surfaces non coffrées | M2 | 0 |  | 1 | 0 | 0 | - | 0
P@z1x15.3.8 | 15.3.8 | Badigeonnage des surfaces en contact avec la terre | M2 | 0 |  | 1 | 0 | 0 | - | 0
P@z1x15.3.9 | 15.3.9 | ETANCHEITE TYPE SEL SUR DALLE ASSISE FONTAINE | M2 | 0 |  | 1 | 0 | 0 | - | 0
C@160 | 15.4 | Peinture murale or | [5 empty] | 0
P@z1x15.4.1 | 15.4.1 | Peinture des murs et piliers intérieurs et plafond du porche | M2 | 0 |  | 1 | 0 | 0 | - | 0
P@z1x15.4.2 | 15.4.2 | Peinture du muret banc avenue des Canuts | M2 | 0 |  | 1 | 0 | 0 | - | 0
ST@ST32 |  | Total Ouvrages Divers | [5 empty] | 0
C@161 | 16 | Mobilier urbain | [5 empty] | 0
C@162 | 16.1 | Fourniture et pose de mobilier urbain | [5 empty] | 0
P@z1x16.1.1 | 16.1.1 | Fourniture et pose de potelet fixe h:90 gamme fontaine grand Lyon | U | 33 |  | 1 | 0 | 0 | - | 0
P@z1x16.1.2 | 16.1.2 | Fourniture et pose de potelet fixe h:120 - tête blanche gamme fontaine grand lyon | U | 11 |  | 1 | 0 | 0 | - | 0
P@z1x16.1.3 | 16.1.3 | Fourniture et pose de barrière sans crosse gamme fontaine grand lyon | U | 0 |  | 1 | 0 | 0 | - | 0
P@z1x16.1.4 | 16.1.4 | Fourniture et pose de corbeille gamme fontaine grand lyon | U | 4 |  | 1 | 0 | 0 | - | 0
P@z1x16.1.5 | 16.1.5 | Fourniture et pose d'appuis-vélo gamme fontaine grand lyon | U | 17 |  | 1 | 0 | 0 | - | 0
P@z1x16.1.6 | 16.1.6 | Fourniture et pose de portail pompier | FT | 1 |  | 1 | 0 | 0 | - | 0
P@z1x16.1.7 | 16.1.7 | Fourniture et pose plots anti-béliers | U | 7 |  | 1 | 0 | 0 | - | 0
P@z1x16.1.8 | 16.1.8 | Fourniture et pose d'un ensemble de barrière à accès selectif piéton | FT | 0 |  | 1 | 0 | 0 | - | 0
P@z1x16.1.9 | 16.1.9 | Fourniture et pose d'un ensemble de barrière à accès selectif vélo | FT | 0 |  | 1 | 0 | 0 | - | 0
ST@ST33 |  | Total Mobilier urbain | [5 empty] | 0
ST@ST34 |  | Total RUE NELLI | [5 empty] | 0
C@163 |  | ALLEE DU TEXTILE | [5 empty] | 0
C@164 | 1 | Prix généraux | [5 empty] | 0
P@z2x1.1 | 1.1 | Installations et repliement de chantier | MOIS | 0 |  | 1 | 0 | 0 | - | 0
P@z2x1.2 | 1.2 | Signalisation de chantier | MOIS | 0 |  | 1 | 0 | 0 | - | 0
C@165 | 1.3 | Clôtures de chantier spécifiques | [5 empty] | 0
P@z2x1.3.1 | 1.3.1 | Fourniture et pose clôture rigide en bardage | ML | 0 |  | 1 | 0 | 0 | - | 0
P@z2x1.3.2 | 1.3.2 | Dépose clôture rigide en bardage | ML | 0 |  | 1 | 0 | 0 | - | 0
P@z2x1.3.3 | 1.3.3 | Fourniture et pose Clôture pour la communication | ML | 0 |  | 1 | 0 | 0 | - | 0
P@z2x1.3.4 | 1.3.4 | Dépose Clôture pour la communication | ML | 0 |  | 1 | 0 | 0 | - | 0
P@z2x1.4 | 1.4 | Etudes EXE | FT | 0 |  | 1 | 0 | 0 | - | 0
P@z2x1.5 | 1.5 | PAQ | FT | 0 |  | 1 | 0 | 0 | - | 0
P@z2x1.6 | 1.6 | SOGED | FT | 0 |  | 1 | 0 | 0 | - | 0
P@z2x1.7 | 1.7 | Dossier des ouvrages Executés | FT | 0 |  | 1 | 0 | 0 | - | 0
P@z2x1.8 | 1.8 | Organisation de visites pédagogiques | 1/2 JOURNÉE | 0 |  | 1 | 0 | 0 | - | 0
P@z2x1.9 | 1.9 | Constats d'huissier | FT | 0 |  | 1 | 0 | 0 | - | 0
ST@ST35 |  | Total Prix généraux | [5 empty] | 0
C@166 | 2 | Travaux préparatoires et démolitions | [5 empty] | 0
C@167 | 2.1 | Arbres et espaces verts | [5 empty] | 0
P@z2x2.1.1 | 2.1.1 | Arrachage d'arbre y compris dessouchage | U | 4 |  | 1 | 0 | 0 | - | 0
P@z2x2.1.2 | 2.1.2 | Protection d'arbre | U | 0 |  | 1 | 0 | 0 | - | 0
P@z2x2.1.3 | 2.1.3 | Débroussaillage et arrachage de haies | M² | 0 |  | 1 | 0 | 0 | - | 0
P@z2x2.2 | 2.2 | Dépose de bordure ou de caniveau en béton | ML | 605 |  | 1 | 0 | 0 | - | 0
P@z2x2.3 | 2.3 | Reconnaissance réseaux sans fouilles | FT | 0 |  | 1 | 0 | 0 | - | 0
C@168 | 2.4 | Sondages réseaux - marquage piquetage | [5 empty] | 0
P@z2x2.4.1 | 2.4.1 | Sondage de reconnaissance à l'aspiratrice (inférieur ou égal à 2,00m de profondeur) y compris report | M3 | 6 |  | 1 | 0 | 0 | - | 0
P@z2x2.4.2 | 2.4.2 | Sondage de la pelle mécanique (inférieur ou égal à 2,00m de profondeur) y compris report | M3 | 0 |  | 1 | 0 | 0 | - | 0
P@z2x2.4.3 | 2.4.3 | Sondage manuel (inférieur ou égal à 2,00m de profondeur) y compris report | M3 | 3 |  | 1 | 0 | 0 | - | 0
C@169 | 2.5 | Démolition de revêtement et de structure | [5 empty] | 0
P@z2x2.5.1 | 2.5.1 | Démolition de chaussée bitumineuse | M2 | 2530 |  | 1 | 0 | 0 | - | 0
P@z2x2.5.2 | 2.5.2 | Démolition de trottoir en enrobé | M2 | 1320 |  | 1 | 0 | 0 | - | 0
P@z2x2.5.3 | 2.5.3 | Démolition de trottoir en béton ou asphalte | M2 | 110 |  | 1 | 0 | 0 | - | 0
P@z2x2.6 | 2.6 | Nettoyage des emprises | M3 | 33 |  | 1 | 0 | 0 | - | 0
C@170 | 2.7 | Démolition de fondations ou ouvrages béton (armé ou non) | [5 empty] | 0
P@z2x2.7.1 | 2.7.1 | Démolition de dallage | M3 | 0 |  | 1 | 0 | 0 | - | 0
P@z2x2.7.2 | 2.7.2 | Démolition longrine | M3 | 0 |  | 1 | 0 | 0 | - | 0
P@z2x2.7.3 | 2.7.3 | Démolition de massifs ou ouvrages ponctuels | M3 | 11 |  | 1 | 0 | 0 | - | 0
P@z2x2.7.4 | 2.7.4 | Démolition de mur clôture en béton | M3 | 0 |  | 1 | 0 | 0 | - | 0
P@z2x2.7.5 | 2.7.5 | Démolition de muret clôture | M3 | 0 |  | 1 | 0 | 0 | - | 0
C@171 | 2.8 | Dépose et évacuation de mobiliers urbains | [5 empty] | 0
P@z2x2.8.1 | 2.8.1 | Plot acier anti franchissement | U | 0 |  | 1 | 0 | 0 | - | 0
P@z2x2.8.2 | 2.8.2 | Arceau de protection de poteau incendie | U | 0 |  | 1 | 0 | 0 | - | 0
P@z2x2.8.3 | 2.8.3 | Enrochement | U |  |  | 1 | 0 | 0 | - | 0
P@z2x2.8.4 | 2.8.4 | Ensemble de panneau y compris supports | U | 2 |  | 1 | 0 | 0 | - | 0
P@z2x2.8.5 | 2.8.5 | Cloture grillagée simple ou en panneau rigide | ML | 55 |  | 1 | 0 | 0 | - | 0
P@z2x2.8.6 | 2.8.6 | Portail | U | 1 |  | 1 | 0 | 0 | - | 0
P@z2x2.8.7 | 2.8.7 | Potelet | U | 0 |  | 1 | 0 | 0 | - | 0
P@z2x2.8.8 | 2.8.8 | Barrière | U | 0 |  | 1 | 0 | 0 | - | 0
P@z2x2.9 | 2.9 | Dépose soignée des grilles du porche et mise en dépôt dans le périmètre de l'opération | FT | 0 |  | 1 | 0 | 0 | - | 0
C@172 | 2.10 | Dépose et repose soignée du jardin partagé | [5 empty] | 0
P@z2x2.10.1 | 2.10.1 | Dépose soignée du jardin partagé | FT | 0 |  | 1 | 0 | 0 | - | 0
P@z2x2.10.2 | 2.10.2 | Repose soignée du jardin partagé | FT | 0 |  | 1 | 0 | 0 | - | 0
P@z2x2.11 | 2.11 | Dépose et remise en état platelage bois | M2 | 0 |  | 1 | 0 | 0 | - | 0
C@173 | 2.12 | Sondage et diagnostic HAP | [5 empty] | 0
P@z2x2.12.1 | 2.12.1 | Forage carotté sur chaussée existante diamètre = 100mm, profondeur = 0.50 m de profondeur | U | 2 |  | 1 | 0 | 0 | - | 0
P@z2x2.12.2 | 2.12.2 | Reconnaissance qualitative HAP | U | 7 |  | 1 | 0 | 0 | - | 0
ST@ST36 |  | Total Travaux préparatoires et démolitions | [5 empty] | 0
C@174 | 3 | Terrassements | [5 empty] | 0
P@z2x3.1 | 3.1 | Aménagement et gestion de la plateforme de dépôt tri, criblage et concassage | FT | 0 |  | 1 | 0 | 0 | - | 0
P@z2x3.2 | 3.2 | Terrassements de toute nature, mise en stock sur plateforme de gestion des déblais | M3 | 1516 |  | 1 | 0 | 0 | - | 0
P@z2x3.3 | 3.3 | Criblage des déblais pour fabrication de 0/40 et 40/80 et mise en stock pour réutilisation | M3 | 0 |  | 1 | 0 | 0 | - | 0
P@z2x3.4 | 3.4 | Reprise sur stock des déblais et mise en œuvre pour merlons | M3 | 283 |  | 1 | 0 | 0 | - | 0
P@z2x3.5 | 3.5 | Reprise sur stock des déblais et mise en œuvre pour remblai du hot spot PCB | M3 | 0 |  | 1 | 0 | 0 | - | 0
P@z2x3.6 | 3.6 | Reprise sur stock des déblais et mise en œuvre pour remblai courant | M3 | 0 |  | 1 | 0 | 0 | - | 0
P@z2x3.7 | 3.7 | Reprise sur stock des déblais et mise en œuvre pour couche de forme 0/40 | M3 | 6 |  | 1 | 0 | 0 | - | 0
P@z2x3.8 | 3.8 | Gestion du stock en TV pour réutilisation par le marché 2 | M3 | 0 |  | 1 | 0 | 0 | - | 0
C@175 | 3.9 | Evacuation des déblais | [5 empty] | 0
P@z2x3.9.1 | 3.9.1 | Déblais évacués en Installation de Stockage de Déchets Inertes (ISDI) | T | 1980 |  | 1 | 0 | 0 | - | 0
P@z2x3.9.2 | 3.9.2 | Déblais évacués en Installation de Stockage de Déchets Non Inertes (ISDI+) | T | 0 |  | 1 | 0 | 0 | - | 0
P@z2x3.9.3 | 3.9.3 | Déblais évacués en Installation de Stockage de Déchets Non Dangereux (ISDND) | T | 0 |  | 1 | 0 | 0 | - | 0
P@z2x3.9.4 | 3.9.4 | Déblais évacués en Installation de Stockage de Déchets Dangereux (ISDD) | T | 0 |  | 1 | 0 | 0 | - | 0
P@z2x3.9.5 | 3.9.5 | Déblais évacués en filière de type Biocentre | T | 0 |  | 1 | 0 | 0 | - | 0
P@z2x3.10 | 3.10 | Décompacatge des fonds de fosse de plantation(H=50cm) | M² | 42 |  | 1 | 0 | 0 | - | 0
P@z2x3.11 | 3.11 | Confection de la couche de forme de chaussée en GDNT1 0/63 fabriquée sur site | M3 | 225 |  | 1 | 0 | 0 | - | 0
P@z2x3.12 | 3.12 | Evacuation des excédents de béton non concassé | M3 | 0 |  | 1 | 0 | 0 | - | 0
P@z2x3.13 | 3.13 | 3.12 - Confection de la couche de forme de chaussée en GDNT1 0/63 d'apport | M3 | 0 |  | 1 | 0 | 0 | - | 0
P@z2x3.14 | 3.14 | 3.13 - Fourniture et mise en œuvre mécanique de grave de déconstruction de type GDNT 2 ou 3 0/31.5, pour couche de réglage | M3 | 813 |  | 1 | 0 | 0 | - | 0
P@z2x3.15 | 3.15 | 3.14 - Suivi et Essais sur les matériaux non inertes (1u/100m3) | U | 0 |  | 1 | 0 | 0 | - | 0
ST@ST37 |  | Total Terrassements | [5 empty] | 0
C@176 | 4 | Structures et revêtements | [5 empty] | 0
C@177 | 4.1 | Chaussée circulée : voie nouvelle et réfection de l'allée du textile | [5 empty] | 0
P@z2x4.1.1 | 4.1.1 | Couche d'imprégnation (600g/m²) | M2 | 1901 |  | 1 | 0 | 0 | - | 0
P@z2x4.1.2 | 4.1.2 | EB 14 assise classe 35/50 pour couche d'assise – GB 0/14 silico-calcaire, classe 3, ép. 8cm | T | 547 |  | 1 | 0 | 0 | - | 0
P@z2x4.1.3 | 4.1.3 | Couche d'accrochage (400g/m²) | M2 | 1901 |  | 1 | 0 | 0 | - | 0
P@z2x4.1.4 | 4.1.4 | EB 10 roulement, classe 35/50 – BBSG 0/10 granitique classe 2, ép. 6cm | T | 274 |  | 1 | 0 | 0 | - | 0
C@178 | 4.2 | Stationnement | [5 empty] | 0
P@z2x4.2.1 | 4.2.1 | Couche d'imprégnation (600g/m²) | M2 | 392 |  | 1 | 0 | 0 | - | 0
P@z2x4.2.2 | 4.2.2 | EB 10 roulement, classe 35/50 – BBSG 0/10 classe 2, ép. 6cm | T | 56 |  | 1 | 0 | 0 | - | 0
C@179 | 4.3 | Voie pompier en béton de sol sur plateforme nouvelle (esplanade) | [5 empty] | 0
P@z2x4.3.1 | 4.3.1 | Dalles en béton sablé – ép. 15 cm | M2 | 0 |  | 1 | 0 | 0 | - | 0
P@z2x4.3.2 | 4.3.2 | Caniveau 30xm x 2cm Dalles en béton sablé – ép. 15 cm | ML | 0 |  | 1 | 0 | 0 | - | 0
C@180 | 4.4 | Voie pompier en béton de sol sur plateforme récupérée (rue Nelli existante) | [5 empty] | 0
P@z2x4.4.1 | 4.4.1 | Dalles en béton sablé – ép. 15 cm | M2 | 33 |  | 1 | 0 | 0 | - | 0
C@181 | 4.5 | Cheminement piéton en béton de sol sur plateforme nouvelle | [5 empty] | 0
P@z2x4.5.1 | 4.5.1 | Dalles en béton sablé – ép. 12 cm | M2 | 47 |  | 1 | 0 | 0 | - | 0
C@182 | 4.6 | Cheminement piéton en stabilisé - Type 3 fin | [5 empty] | 0
P@z2x4.6.1 | 4.6.1 | Fourniture et mise en œuvre mécanique concassé 0/20mm Sault Brenaz pour couche de fondation, ép. 10cm | M3 | 0 |  | 1 | 0 | 0 | - | 0
P@z2x4.6.2 | 4.6.2 | Stabilisé – 5cm de 0/6,3 Sault Brenaz en surface | M2 | 0 |  | 1 | 0 | 0 | - | 0
C@183 | 4.7 | Pied d'arbre en stabilisé - Type 2 grossier | [5 empty] | 0
P@z2x4.7.1 | 4.7.1 | Fourniture et mise en œuvre mécanique concassé 0/20mm Sault Brenaz pour couche de fondation, ép. 10cm | M3 | 0 |  | 1 | 0 | 0 | - | 0
P@z2x4.7.2 | 4.7.2 | Stabilisé – 5cm de 6,3/12,5 Sault Brenaz en surface | M2 | 0 |  | 1 | 0 | 0 | - | 0
C@184 | 4.8 | Abords des espaces verts en stabilisé - Type 1 ensemmencé | [5 empty] | 0
P@z2x4.8.1 | 4.8.1 | Fourniture et mise en œuvre mécanique de mélange terre-pierre fin (40% TV et 60% Sault Brenatz 20/40), ép. 10cm | M3 | 0 |  | 1 | 0 | 0 | - | 0
P@z2x4.8.2 | 4.8.2 | Stabilisé – 5cm de 4/6,3 Sault Brennaz en surface | M2 | 0 |  | 1 | 0 | 0 | - | 0
C@185 | 4.9 | Trottoir en enrobé | [5 empty] | 0
P@z2x4.9.1 | 4.9.1 | Couche d'imprégnation (600g/m²) | M2 | 2223 |  | 1 | 0 | 0 | - | 0
P@z2x4.9.2 | 4.9.2 | BB 0/6 sur une épaisseur de 0,04 m pour les trottoirs | T | 213 |  | 1 | 0 | 0 | - | 0
C@186 | 4.10 | Réglage de l'aire de jeux | [5 empty] | 0
P@z2x4.10.1 | 4.10.1 | Fourniture et mise en œuvre mécanique de grave de deconstruction de type GDNT 2 ou 3, pour couche de réglage et fondation, ép. 20cm | M3 | 0 |  | 1 | 0 | 0 | - | 0
C@187 | 4.11 | Revêtement de la fontaine en éléments modulaires béton | [5 empty] | 0
P@z2x4.11.1 | 4.11.1 | Fourniture et mise en œuvre de dallage béton 25x25x12 y compris jointoiement et lit de pose en mortier | M2 | 0 |  | 1 | 0 | 0 | - | 0
P@z2x4.11.2 | 4.11.2 | Fourniture et mise en œuvre de dallage béton 50x50x12 y compris jointoiement et lit de pose en mortier | M2 | 0 |  | 1 | 0 | 0 | - | 0
P@z2x4.11.3 | 4.11.3 | Fourniture et mise en œuvre de dallage béton 50x100x12 pour caniveau y compris jointoiement et lit de pose en mortier | ML | 0 |  | 1 | 0 | 0 | - | 0
C@188 | 4.12 | Revêtement des pieds de façade | [5 empty] | 0
P@z2x4.12.1 | 4.12.1 | Fourniture et mise en œuvre mécanique de grave de déconstruction de type GDNT 2 ou 3, pour couche de réglage et fondation ep.=20cm | M3 | 0 |  | 1 | 0 | 0 | - | 0
P@z2x4.12.2 | 4.12.2 | Fourniture et mise en œuvre de dallage béton 60x60x12 y compris jointoiement et lit de pose en sable | M2 | 0 |  | 1 | 0 | 0 | - | 0
C@189 | 4.13 | Résines | [5 empty] | 0
P@z2x4.13.1 | 4.13.1 | Fourniture et mise en œuvre de résine à froid avec cailloux de 1,5 à 2,5mm, sous le porche piéton | M2 | 0 |  | 1 | 0 | 0 | - | 0
P@z2x4.13.2 | 4.13.2 | Fourniture et mise en œuvre de résine à froid 2 à 5mm sur enrobé, sur voirie | M2 | 17 |  | 1 | 0 | 0 | - | 0
C@190 | 4.14 | Accès en mulch | [5 empty] | 0
P@z2x4.14.1 | 4.14.1 | Fourniture et mise en place de paillage végétal type BRF ou plaquette de bois ep. 10cm | M2 | 0 |  | 1 | 0 | 0 | - | 0
C@191 | 4.15 | Trottoir en asphalte | [5 empty] | 0
P@z2x4.15.1 | 4.15.1 | Fourniture et mise en œuvre mécanique de grave de déconstruction de type GDNT 2 ou 3, pour couche de réglage et fondation ep.=15cm sur trottoir | M3 | 0 |  | 1 | 0 | 0 | - | 0
P@z2x4.15.2 | 4.15.2 | Structure béton pour trottoir en asphalte, épaisseur 10cm | M2 | 0 |  | 1 | 0 | 0 | - | 0
P@z2x4.15.3 | 4.15.3 | Fourniture et mise en œuvre d'asphalte sur trottoir type AC1 noir, ép. 3cm | M2 | 0 |  | 1 | 0 | 0 | - | 0
C@192 | 4.16 | Revêtements provisoires | [5 empty] | 0
P@z2x4.16.1 | 4.16.1 | Cheminement piéton provisoire | M2 | 0 |  | 1 | 0 | 0 | - | 0
P@z2x4.16.2 | 4.16.2 | Démolition Cheminement piéton provisoire | M2 | 0 |  | 1 | 0 | 0 | - | 0
P@z2x4.16.3 | 4.16.3 | Chaussée provisoire | M2 | 110 |  | 1 | 0 | 0 | - | 0
P@z2x4.16.4 | 4.16.4 | Démolition chaussée provisoire | M2 | 110 |  | 1 | 0 | 0 | - | 0
C@193 | 4.17 | Planches d'essais | [5 empty] | 0
P@z2x4.17.1 | 4.17.1 | 4.17 - Revêtements sablés 1 à 5 | M2 | 0 |  | 1 | 0 | 0 | - | 0
P@z2x4.17.2 | 4.17.2 | 4.17 - Revêtements Béton | M2 | 0 |  | 1 | 0 | 0 | - | 0
P@z2x4.17.3 | 4.17.3 | 4.17 - Revêtements Résines | M2 | 0 |  | 1 | 0 | 0 | - | 0
ST@ST38 |  | Total Structures et revêtements | [5 empty] | 0
C@194 | 5 | Bordures | [5 empty] | 0
C@195 | 5.1 | Fourniture et pose de bordure et caniveau en pierre reconstituée | [5 empty] | 0
P@z2x5.1.1 | 5.1.1 | Bordure 10 x 20 droite | ML | 77 |  | 1 | 0 | 0 | - | 0
P@z2x5.1.2 | 5.1.2 | Bordure 20 x 20 droite - vue de 0 cm à vue de 6 cm | ML | 14 |  | 1 | 0 | 0 | - | 0
P@z2x5.1.3 | 5.1.3 | Bordure 20 x 30 droite - vue de 10 cm à 16 cm | ML | 635 |  | 1 | 0 | 0 | - | 0
P@z2x5.1.4 | 5.1.4 | Bordure 20 x 20 courbe R = 6 m | ML | 41 |  | 1 | 0 | 0 | - | 0
P@z2x5.1.5 | 5.1.5 | Bordure 20 x 30 courbe R = 6 m | ML | 0 |  | 1 | 0 | 0 | - | 0
P@z2x5.1.6 | 5.1.6 | Abaissé de bordure droit | U | 4 |  | 1 | 0 | 0 | - | 0
P@z2x5.1.7 | 5.1.7 | Abaissé de bordure gauche | U | 4 |  | 1 | 0 | 0 | - | 0
P@z2x5.1.8 | 5.1.8 | Bordure spéciale 20x30 angle massif planté | U | 0 |  | 1 | 0 | 0 | - | 0
P@z2x5.1.9 | 5.1.9 | Bordure spéciale 20x30 ajouré au droit massif planté | U | 0 |  | 1 | 0 | 0 | - | 0
P@z2x5.1.10 | 5.1.10 | Caniveau type CC1 | ML | 0 |  | 1 | 0 | 0 | - | 0
P@z2x5.2 | 5.2 | Réalisation de longrine en béton armé avec coffrage autour des espaces verts | ML | 0 |  | 1 | 0 | 0 | - | 0
P@z2x5.3 | 5.3 | Coffrage soigné du calage de bordures dans les massifs de plantations | ML | 0 |  | 1 | 0 | 0 | - | 0
P@z2x5.4 | 5.4 | Construction de caniveau béton coulé en place de 0,33 m de largeur et de 0,30 m d'épaisseur | ML | 318 |  | 1 | 0 | 0 | - | 0
P@z2x5.5 | 5.5 | Asphaltage du caniveau | ML | 318 |  | 1 | 0 | 0 | - | 0
P@z2x5.6 | 5.6 | Fourniture et pose de volige en acier plat 100/10mm à la tige d'accroche 250/80/10mm | ML | 30 |  | 1 | 0 | 0 | - | 0
P@z2x5.7 | 5.7 | FOURNITURE ET POSE DE VOLIGES BOIS EN PEUPLIER RECTIFIE, LARG : 35MM | ML | 0 |  | 1 | 0 | 0 | - | 0
C@196 | 5.8 | Fourniture et pose d'éléments préfabriqués en pierre reconstituée pour la fontaine y compris paillasse béton | [5 empty] | 0
P@z2x5.8.1 | 5.8.1 | Emmarchement type M1 | U | 0 |  | 1 | 0 | 0 | - | 0
P@z2x5.8.2 | 5.8.2 | Emmarchement type M2 | U | 0 |  | 1 | 0 | 0 | - | 0
P@z2x5.8.3 | 5.8.3 | Emmarchement type M3 | U | 0 |  | 1 | 0 | 0 | - | 0
P@z2x5.8.4 | 5.8.4 | Emmarchement type M4 | U | 0 |  | 1 | 0 | 0 | - | 0
P@z2x5.8.5 | 5.8.5 | Elément modulaire pour caniveau | ML | 0 |  | 1 | 0 | 0 | - | 0
C@197 | 5.9 | Fourniture et pose de bordure provisoire en béton classique | [5 empty] | 0
P@z2x5.9.1 | 5.9.1 | Bordure type T2 | ML | 0 |  | 1 | 0 | 0 | - | 0
ST@ST39 |  | Total Bordures | [5 empty] | 0
C@198 | 6 | Travaux communs des réseaux | [5 empty] | 0
P@z2x6.1 | 6.1 | Mise à niveau d'une bouche à clé d'eau potable | U | 11 |  | 1 | 0 | 0 | - | 0
P@z2x6.2 | 6.2 | Mise à niveau d'une bouche à clé de gaz | U | 1 |  | 1 | 0 | 0 | - | 0
C@199 | 6.3 | Mise à niveau de regards / chambres de tirage | [5 empty] | 0
P@z2x6.3.1 | 6.3.1 | Dimensions inférieures ou égales à 500mm de diam ou 500x500mm | U | 0 |  | 1 | 0 | 0 | - | 0
P@z2x6.3.2 | 6.3.2 | Dimensions supérieures à 500mm de diam ou 500x500 mm | U | 6 |  | 1 | 0 | 0 | - | 0
C@200 | 6.4 | Démolition de regards de visite ou de chambres de tirage | [5 empty] | 0
P@z2x6.4.1 | 6.4.1 | Démolition de regard avaloir et/ou à grille | U | 8 |  | 1 | 0 | 0 | - | 0
P@z2x6.4.2 | 6.4.2 | Dimensions inférieures ou égales à 500mm de diam ou 500x500mm | U | 0 |  | 1 | 0 | 0 | - | 0
P@z2x6.4.3 | 6.4.3 | Dimensions supérieures à 500mm de diam ou 500x500 mm | U | 0 |  | 1 | 0 | 0 | - | 0
C@201 | 6.5 | Remplacement tampon DN600, | [5 empty] | 0
P@z2x6.5.1 | 6.5.1 | classe C250KN | U | 18 |  | 1 | 0 | 0 | - | 0
P@z2x6.5.2 | 6.5.2 | classe D400KN | U | 9 |  | 1 | 0 | 0 | - | 0
P@z2x6.6 | 6.6 | Démolition de multitubulaire bétonnée | ML | 33 |  | 1 | 0 | 0 | - | 0
P@z2x6.7 | 6.7 | Protection béton pour réseau (dalle ép. 20cm) | M2 | 55 |  | 1 | 0 | 0 | - | 0
ST@ST40 |  | Total Travaux communs des réseaux | [5 empty] | 0
C@202 | 7 | Réseau d'assainissement unitaire | [5 empty] | 0
P@z2x7.1 | 7.1 | Fouilles en tranchée y compris remblaiement H = 2,30 m | ML | 98 |  | 1 | 0 | 0 | - | 0
C@203 | 7.2 | Fourniture et pose de canalisation | [5 empty] | 0
P@z2x7.2.1 | 7.2.1 | PVC CR8 Ø160mm | U | 0 |  | 1 | 0 | 0 | - | 0
P@z2x7.2.2 | 7.2.2 | BA 165A Ø400mm | U | 69 |  | 1 | 0 | 0 | - | 0
P@z2x7.2.3 | 7.2.3 | BA 165A Ø500mm | U | 29 |  | 1 | 0 | 0 | - | 0
C@204 | 7.3 | Emergences | [5 empty] | 0
P@z2x7.3.1 | 7.3.1 | Construction d'un regard 40 x40cm de branchement préfabriqué de profondeur = 1,50m avec tampon 50 x50, classe C250KN | U | 2 |  | 1 | 0 | 0 | - | 0
P@z2x7.3.2 | 7.3.2 | Construction d'un regard de visite circulaire de diamètre 1000mm préfabriqué de profondeur = 2,00m avec tampon circulaire 850mm, classe C400KN | U | 6 |  | 1 | 0 | 0 | - | 0
P@z2x7.4 | 7.4 | Raccordement sur regard de visite existant | U | 1 |  | 1 | 0 | 0 | - | 0
P@z2x7.5 | 7.5 | Raccordement sur canalisation circulaire existante | U | 0 |  | 1 | 0 | 0 | - | 0
P@z2x7.6 | 7.6 | Hydrocurage et inspection télévisée des réseaux | ML | 98 |  | 1 | 0 | 0 | - | 0
P@z2x7.7 | 7.7 | Essai d'étanchéité | FT | 1 |  | 1 | 0 | 0 | - | 0
ST@ST41 |  | Total Réseau d'assainissement unitaire | [5 empty] | 0
C@205 | 8 | Réseau d'assainissement des eaux pluviales | [5 empty] | 0
P@z2x8.1 | 8.1 | Fouilles en tranchée y compris remblaiement H = 2,30 m | ML | 13 |  | 1 | 0 | 0 | - | 0
C@206 | 8.2 | Ouvrages d'infiltration | [5 empty] | 0
P@z2x8.2.1 | 8.2.1 | Géotextile | M2 | 0 |  | 1 | 0 | 0 | - | 0
P@z2x8.2.2 | 8.2.2 | Reprise sur stock de fraction grossière de matériaux inertes et mise en œuvre pour complexe drainant 40/80 | M3 | 0 |  | 1 | 0 | 0 | - | 0
P@z2x8.2.3 | 8.2.3 | Fourniture et mise en œuvre mécanique de grave non traitée GNT 31.5/50 silico calcaire de type 2, pour massif de diffusion sur massif terre-pierre | M3 | 0 |  | 1 | 0 | 0 | - | 0
C@207 | 8.3 | Fourniture et pose de canalisation | [5 empty] | 0
P@z2x8.3.1 | 8.3.1 | PVC CR8 Ø160mm | U | 0 |  | 1 | 0 | 0 | - | 0
P@z2x8.3.2 | 8.3.2 | PVC CR8 Ø200mm | U | 13 |  | 1 | 0 | 0 | - | 0
P@z2x8.3.3 | 8.3.3 | Drain routier PVC Ø250mm | U | 0 |  | 1 | 0 | 0 | - | 0
C@208 | 8.4 | Construction de regard | [5 empty] | 0
P@z2x8.4.1 | 8.4.1 | Construction d'un regard de profondeur = 1,50, section 0,80m x 0,80m avec une grille fonte rectangulaire 750 x 300mm, classe D400KN | U | 13 |  | 1 | 0 | 0 | - | 0
P@z2x8.4.2 | 8.4.2 | Construction d'un regard de profondeur = 1,50, section 0,80m x 0,80m avec une grille fonte carrée concave 400 x 400mm, classe C250KN | U | 1 |  | 1 | 0 | 0 | - | 0
P@z2x8.4.3 | 8.4.3 | Construction d'un regard de visite circulaire de diamètre 1000mm préfabriqué de profondeur = 1,50m avec tampon circulaire 850mm, classe C250KN | U | 0 |  | 1 | 0 | 0 | - | 0
P@z2x8.4.4 | 8.4.4 | Construction d'un regard de descente d'eau pluviale "brise énergie" de profondeur = 1,50, section 0,40m x 0,40m avec tampon fonte carrée 500 x 500mm, classe B125KN | U | 0 |  | 1 | 0 | 0 | - | 0
P@z2x8.4.5 | 8.4.5 | Construction d'un regard de dispersion de profondeur = 2,00m, section 0,80m x 0,80m, remplissage par galets, grille fonte carrée 600x600 plate, C250KN | U | 0 |  | 1 | 0 | 0 | - | 0
P@z2x8.4.6 | 8.4.6 | Construction d'un regard de dispersion de profondeur = 2,00m, section 0,80m x 0,80m, remplissage par galets, grille fonte carrée 600x600 plate, C250KN, avec seuil de 20cm | U | 0 |  | 1 | 0 | 0 | - | 0
P@z2x8.4.7 | 8.4.7 | Construction d'un regard de dispersion de profondeur = 2,00m, section 0,80m x 0,80m, remplissage par galets, grille fonte carrée 400x400 concave, C250KN | U | 0 |  | 1 | 0 | 0 | - | 0
P@z2x8.4.8 | 8.4.8 | Construction d'un regard de dispersion de profondeur = 2,00m, section 0,60m x 0,70m, remplissage par galets, grille fonte rectangulaire 750 x 300mm, classe D400KN | U | 0 |  | 1 | 0 | 0 | - | 0
P@z2x8.4.9 | 8.4.9 | Construction d'un regard de dispersion de profondeur = 2,00m, section 0,60m x 0,70m, remplissage par galets, grille fonte rectangulaire 750 x 300mm, classe D400KN avec caillebotis vetical | U | 0 |  | 1 | 0 | 0 | - | 0
P@z2x8.4.10 | 8.4.10 | Transformation d'un regard avaloir ou à grille en un regard de visite circulaire de diamètre 1000mm préfabriqué sur collecteur, avec tampon circulaire 850mm, classe C250KN | U | 2 |  | 1 | 0 | 0 | - | 0
P@z2x8.4.11 | 8.4.11 | Réalisation d'un regard sur réseau assainissement en fonctionnement | U | 10 |  | 1 | 0 | 0 | - | 0
P@z2x8.4.12 | 8.4.12 | Transformation d'un regard avaloir en un regard à grille fonte rectangulaire 750 x 300mm, classe D400KN | U | 0 |  | 1 | 0 | 0 | - | 0
C@209 | 8.5 | Raccordements sur réseau existant | [5 empty] | 0
P@z2x8.5.1 | 8.5.1 | Raccordement sur regard de visite existant | U | 0 |  | 1 | 0 | 0 | - | 0
P@z2x8.5.2 | 8.5.2 | Raccordement sur canalisation circulaire existante | U | 0 |  | 1 | 0 | 0 | - | 0
P@z2x8.5.3 | 8.5.3 | Piquage en chandelle sur ovoïde existant | U | 2 |  | 1 | 0 | 0 | - | 0
P@z2x8.6 | 8.6 | Hydrocurage et inspection télévisée des réseaux | ML | 13 |  | 1 | 0 | 0 | - | 0
P@z2x8.7 | 8.7 | Essai d'étanchéité | FT | 1 |  | 1 | 0 | 0 | - | 0
ST@ST42 |  | Total Réseau d'assainissement des eaux pluviales | [5 empty] | 0
C@210 | 9 | Réseau d'AEP | [5 empty] | 0
C@211 | 9.1 | Fouilles en tranchée de profondeur inférieure à 1,50 m pour canalisation y compris remblaiement | [5 empty] | 0
P@z2x9.1.1 | 9.1.1 | Pour PEHD DN 18/25 ou DN32 sous trottoir | ML | 0 |  | 1 | 0 | 0 | - | 0
P@z2x9.1.2 | 9.1.2 | Pour PEHD DN 18/25 ou DN32 sous chaussée | ML | 0 |  | 1 | 0 | 0 | - | 0
P@z2x9.1.3 | 9.1.3 | pour Fonte DN 150 mm sous chaussée | ML | 12 |  | 1 | 0 | 0 | - | 0
C@212 | 9.2 | Fourniture et pose de canalisation pour AEP | [5 empty] | 0
P@z2x9.2.1 | 9.2.1 | PEHD DN 18/25 | ML | 0 |  | 1 | 0 | 0 | - | 0
P@z2x9.2.2 | 9.2.2 | PEHD DN 32/40 | ML | 0 |  | 1 | 0 | 0 | - | 0
P@z2x9.2.3.1 | 9.2.3.1 | 9.2.3 - Fonte DN 150 mm | ML | 12 |  | 1 | 0 | 0 | - | 0
P@z2x9.2.3 | 9.2.3 | 9.2.4 - TPC bleu DN63mm | ML | 0 |  | 1 | 0 | 0 | - | 0
C@213 | 9.3 | Fourniture et pose de pièces raccord en fonte ductile | [5 empty] | 0
P@z2x9.3.1 | 9.3.1 | Plaque pleine + vidange | U | 1 |  | 1 | 0 | 0 | - | 0
C@214 | 9.4 | Fourniture et pose de regard | [5 empty] | 0
P@z2x9.4.1 | 9.4.1 | Regard de comptage pour fontaine tampon 1 000 x 1 000 (avec un fond drainé) avec disconnecteur contrôlable de marque Socla ou Bayard | U | 0 |  | 1 | 0 | 0 | - | 0
P@z2x9.4.2 | 9.4.2 | Regard de comptage compact de type SGB | U | 0 |  | 1 | 0 | 0 | - | 0
P@z2x9.5 | 9.5 | Fourniture et pose borne Fontaine | U | 0 |  | 1 | 0 | 0 | - | 0
P@z2x9.6 | 9.6 | Fourniture et pose bouche d'arrosage | U | 0 |  | 1 | 0 | 0 | - | 0
P@z2x9.7 | 9.7 | Dépose branchement en attente | FT | 0 |  | 1 | 0 | 0 | - | 0
C@215 | 9.8 | Fourniture et pose d'un robinet vanne standard sous bouche à clef | [5 empty] | 0
P@z2x9.8.1 | 9.8.1 | RV DN 150 mm | U | 1 |  | 1 | 0 | 0 | - | 0
P@z2x9.8.2 | 9.8.2 | RV DN 40 mm | U | 0 |  | 1 | 0 | 0 | - | 0
P@z2x9.8.3 | 9.8.3 | RV DN 20 mm | U | 0 |  | 1 | 0 | 0 | - | 0
P@z2x9.9 | 9.9 | Réfection de chaussée | ML | 0 |  | 1 | 0 | 0 | - | 0
P@z2x9.10 | 9.10 | Désinfection de la conduite et vérification de la potabilité | U | 1 |  | 1 | 0 | 0 | - | 0
ST@ST43 |  | Total Réseau d'AEP | [5 empty] | 0
C@216 | 10 | GC Réseaux secs - RMT | [5 empty] | 0
C@217 | 10.1 | Fouilles en tranchée y compris remblaiement pour réseau RMT | [5 empty] | 0
P@z2x10.1.1 | 10.1.1 | Tranchée sous chaussée | ML | 0 |  | 1 | 0 | 0 | - | 0
P@z2x10.1.2 | 10.1.2 | Tranchée sous trottoir | ML | 0 |  | 1 | 0 | 0 | - | 0
C@218 | 10.2 | Fourniture et pose de gaine | [5 empty] | 0
P@z2x10.2.1 | 10.2.1 | Gaine PVC 45mm | ML | 44 |  | 1 | 0 | 0 | - | 0
P@z2x10.2.2 | 10.2.2 | Gaine PVC 80mm | ML | 381 |  | 1 | 0 | 0 | - | 0
P@z2x10.3 | 10.3 | Enrobage béton | ML | 0 |  | 1 | 0 | 0 | - | 0
C@219 | 10.4 | Construction de chambre de tirage coulée en place pour RMT | [5 empty] | 0
P@z2x10.4.1 | 10.4.1 | Chambre de tirage type L1T | U | 0 |  | 1 | 0 | 0 | - | 0
P@z2x10.4.2 | 10.4.2 | Chambre de tirage type L2T | U | 0 |  | 1 | 0 | 0 | - | 0
P@z2x10.4.3 | 10.4.3 | Chambre de tirage type L3T | U | 3 |  | 1 | 0 | 0 | - | 0
P@z2x10.5 | 10.5 | Réfection de chaussée | ML | 0 |  | 1 | 0 | 0 | - | 0
P@z2x10.6 | 10.6 | Perçage d'une chambre existante et réfection du masque | U | 0 |  | 1 | 0 | 0 | - | 0
ST@ST44 |  | Total GC Réseaux secs - RMT | [5 empty] | 0
C@220 | 11 | GC Réseaux secs - Eclairage Public | [5 empty] | 0
C@221 | 11.1 | Fouilles en tranchée y compris remblaiement pour réseau d'éclairage public | [5 empty] | 0
P@z2x11.1.1 | 11.1.1 | Tranchée sous chaussée | ML | 21 |  | 1 | 0 | 0 | - | 0
P@z2x11.1.2 | 11.1.2 | Tranchée sous trottoir | ML | 355 |  | 1 | 0 | 0 | - | 0
P@z2x11.1.3 | 11.1.3 | Tranchée sous radier enrobé porche et remblaiement béton | ML | 0 |  | 1 | 0 | 0 | - | 0
C@222 | 11.2 | Fourniture et pose de gaines aiguillées | [5 empty] | 0
P@z2x11.2.1 | 11.2.1 | Gaine PVC 40mm renforcée pour ECP | ML | 0 |  | 1 | 0 | 0 | - | 0
P@z2x11.2.2 | 11.2.2 | Gaine TPC 63mm pour ECP | ML | 361 |  | 1 | 0 | 0 | - | 0
P@z2x11.2.3 | 11.2.3 | Gaine TPC 90mm pour ECP | ML | 11 |  | 1 | 0 | 0 | - | 0
P@z2x11.2.4 | 11.2.4 | Gaine TPC 110mm pour ECP | ML | 51 |  | 1 | 0 | 0 | - | 0
P@z2x11.3 | 11.3 | Fourniture et pose en fond de fouille de câblette de terre cuivre nu 25mm2 | ML | 376 |  | 1 | 0 | 0 | - | 0
C@223 | 11.4 | Fourniture et pose de chambre de tirage pour éclairage public | [5 empty] | 0
P@z2x11.4.1 | 11.4.1 | Regard 40cm x 40cm | U | 3 |  | 1 | 0 | 0 | - | 0
P@z2x11.4.2 | 11.4.2 | Regard 50cm x 50cm | U | 2 |  | 1 | 0 | 0 | - | 0
P@z2x11.4.3 | 11.4.3 | Chambre de tirage type L2T | U | 0 |  | 1 | 0 | 0 | - | 0
P@z2x11.5 | 11.5 | Attente pour remontée aérosouterraine | U | 0 |  | 1 | 0 | 0 | - | 0
P@z2x11.6 | 11.6 | Raccordement | U | 0 |  | 1 | 0 | 0 | - | 0
C@224 | 11.7 | Massif pour équipement d'éclairage public | [5 empty] | 0
P@z2x11.7.1 | 11.7.1 | Massif pour mât H=5m | U | 1 |  | 1 | 0 | 0 | - | 0
P@z2x11.7.2 | 11.7.2 | Massif pour mât H=7m | U | 11 |  | 1 | 0 | 0 | - | 0
P@z2x11.7.3 | 11.7.3 | Massif pour mât H=12m | U | 0 |  | 1 | 0 | 0 | - | 0
P@z2x11.7.4 | 11.7.4 | Socle pour armoire d'éclairage - Dimensions extérieures (h x L x l) 1230x1200x400mm, | U | 1 |  | 1 | 0 | 0 | - | 0
P@z2x11.8 | 11.8 | Réfection de chaussée | ML | 0 |  | 1 | 0 | 0 | - | 0
P@z2x11.9 | 11.9 | Essais | FT | 1 |  | 1 | 0 | 0 | - | 0
ST@ST45 |  | Total GC Réseaux secs - Eclairage Public | [5 empty] | 0
C@225 | 12 | GC Réseaux secs - Attentes pour ENEDIS | [5 empty] | 0
C@226 | 12.1 | Fouilles en tranchée y compris remblaiement pour attente ENEDIS | [5 empty] | 0
P@z2x12.1.1 | 12.1.1 | pour 6 TPC 160 sous chaussée | ML | 23 |  | 1 | 0 | 0 | - | 0
P@z2x12.1.2 | 12.1.2 | 12.1.1 - pour 6 TPC 160 sous trottoir | ML | 40 |  | 1 | 0 | 0 | - | 0
C@227 | 12.2 | Fourniture et pose de gaine TPC | [5 empty] | 0
P@z2x12.2.1 | 12.2.1 | Gaine TPC 160mm pour ENEDIS | ML | 376 |  | 1 | 0 | 0 | - | 0
P@z2x12.3 | 12.3 | Enrobage béton pour 6 TPC160 | ML | 63 |  | 1 | 0 | 0 | - | 0
ST@ST46 |  | Total GC Réseaux secs - Attentes pour ENEDIS | [5 empty] | 0
C@228 | 13 | GC Réseaux secs - Fontaine | [5 empty] | 0
C@229 | 13.1 | Fouilles en tranchée y compris remblaiement pour réseau secs de la fontaine | [5 empty] | 0
P@z2x13.1.1 | 13.1.1 | Tranchée sous trottoir | ML | 0 |  | 1 | 0 | 0 | - | 0
C@230 | 13.2 | Fourniture et pose de gaine TPC | [5 empty] | 0
P@z2x13.2.1 | 13.2.1 | Gaine TPC 60mm | ML | 0 |  | 1 | 0 | 0 | - | 0
P@z2x13.2.2 | 13.2.2 | Gaine TPC 160mm | ML | 0 |  | 1 | 0 | 0 | - | 0
P@z2x13.3 | 13.3 | Fourniture et pose en fond de fouille de câblette de terre cuivre nu 25mm2 | ML | 0 |  | 1 | 0 | 0 | - | 0
P@z2x13.4 | 13.4 | Essais | FT | 0 |  | 1 | 0 | 0 | - | 0
ST@ST47 |  | Total GC Réseaux secs - Fontaine | [5 empty] | 0
C@231 | 14 | Signalisations horizontale et verticale | [5 empty] | 0
C@232 | 14.1 | Effaçage de signalisation horizontale | [5 empty] | 0
P@z2x14.1.1 | 14.1.1 | Effaçage de signalisation surfacique | M2 | 11 |  | 1 | 0 | 0 | - | 0
P@z2x14.1.2 | 14.1.2 | Effaçage de signalisation linéaire | ML | 396 |  | 1 | 0 | 0 | - | 0
C@233 | 14.2 | Signalisation horizontale | [5 empty] | 0
P@z2x14.2.1 | 14.2.1 | Tracé de ligne blanche discontinue, 50cm pour marquage CEDEZ LE PASSAGE | ML | 4 |  | 1 | 0 | 0 | - | 0
P@z2x14.2.2 | 14.2.2 | Tracé de ligne blanche continue, 2u 0.10 m pour délimitation de stationnement | ML | 88 |  | 1 | 0 | 0 | - | 0
P@z2x14.2.3 | 14.2.3 | Tracé de ligne blanche T1, 2u 0.10 m pour délimitation de voie | ML | 11 |  | 1 | 0 | 0 | - | 0
P@z2x14.2.4 | 14.2.4 | Tracé de bande podotactile 0,50m en résine | ML | 33 |  | 1 | 0 | 0 | - | 0
P@z2x14.2.5 | 14.2.5 | Tracé de ligne jaune continue, 2u 0,10 m pour arrêt bus type ZIGZAG | ML | 33 |  | 1 | 0 | 0 | - | 0
P@z2x14.2.6 | 14.2.6 | Tracé de bande blanche pour passage piétons, largeur 0,50 m | M2 | 33 |  | 1 | 0 | 0 | - | 0
P@z2x14.2.7 | 14.2.7 | Flèche simple | U | 4 |  | 1 | 0 | 0 | - | 0
P@z2x14.2.8 | 14.2.8 | Pictogramme CYCLE | U | 0 |  | 1 | 0 | 0 | - | 0
P@z2x14.2.9 | 14.2.9 | Pictogramme Piéton | U | 0 |  | 1 | 0 | 0 | - | 0
P@z2x14.2.10 | 14.2.10 | Pictogramme PMR | U | 0 |  | 1 | 0 | 0 | - | 0
P@z2x14.2.11 | 14.2.11 | Lettrines BUS | U | 11 |  | 1 | 0 | 0 | - | 0
C@234 | 14.3 | Signalisation verticale de police | [5 empty] | 0
C@235 | 14.3.1 | Supports de signalisation verticale | [5 empty] | 0
P@z2x14.3.1.1 | 14.3.1.1 | Support type mât de signalisation verticale de police | U | 8 |  | 1 | 0 | 0 | - | 0
C@236 | 14.3.2 | Panneaux de police | [5 empty] | 0
P@z2x14.3.2.1 | 14.3.2.1 | Ensemble panneau "Voie pompier" | U | 0 |  | 1 | 0 | 0 | - | 0
P@z2x14.3.2.2 | 14.3.2.2 | Ensemble Panneau "Interdiction de stationner", gamme petite, classe 2 | U | 2 |  | 1 | 0 | 0 | - | 0
P@z2x14.3.2.3 | 14.3.2.3 | Ensemble panneau "Arrêt interdit" B6d + panonceau M6a + Panonceau M6b + Panonceau M8 (stationnement PMR), gamme petite, classe 2 | U | 0 |  | 1 | 0 | 0 | - | 0
P@z2x14.3.2.4 | 14.3.2.4 | Panneau "CEDEZ LE PASSAGE" AB3a + M9c gamme petite, classe 2 | U | 1 |  | 1 | 0 | 0 | - | 0
P@z2x14.3.2.5 | 14.3.2.5 | Panneau "sortie d'Ecole" gamme petite, classe 2 | U | 2 |  | 1 | 0 | 0 | - | 0
P@z2x14.3.2.6 | 14.3.2.6 | Panneau aire de jeux de dimensions environ : H 400 x L 600 mm. | U | 0 |  | 1 | 0 | 0 | - | 0
P@z2x14.3.2.7 | 14.3.2.7 | Panneau "stationnement vélo" Id1a, gamme petite, classe 2 | U | 0 |  | 1 | 0 | 0 | - | 0
P@z2x14.3.2.8 | 14.3.2.8 | Panneau "Fin de zone 30" B51, gamme petite, classe 2 | U | 1 |  | 1 | 0 | 0 | - | 0
P@z2x14.3.2.9 | 14.3.2.9 | Panneau "Zone 30" B30, gamme petite, classe 2 | U | 1 |  | 1 | 0 | 0 | - | 0
P@z2x14.3.2.10 | 14.3.2.10 | Panneau "Aire piétonne", B54, classe 2 | U | 0 |  | 1 | 0 | 0 | - | 0
P@z2x14.3.2.11 | 14.3.2.11 | Panneau "Fin aire piétonne", B55, classe 2 | U | 0 |  | 1 | 0 | 0 | - | 0
ST@ST48 |  | Total Signalisations horizontale et verticale | [5 empty] | 0
C@237 | 15 | Ouvrages Divers | [5 empty] | 0
P@z2x15.1 | 15.1 | Etude géotechnique pour dimensionnement fondations et massifs | FT | 0 |  | 1 | 0 | 0 | - | 0
C@238 | 15.2 | Muret banc avenue des Canuts | [5 empty] | 0
P@z2x15.2.1 | 15.2.1 | Fouilles pour fondations en terrains ordinaires | M3 | 0 |  | 1 | 0 | 0 | - | 0
P@z2x15.2.2 | 15.2.2 | Remblais de fouilles | M3 | 0 |  | 1 | 0 | 0 | - | 0
P@z2x15.2.3 | 15.2.3 | Coffrages plans pour parements simples | M2 | 0 |  | 1 | 0 | 0 | - | 0
P@z2x15.2.4 | 15.2.4 | Coffrages plans pour parements fins | M2 | 0 |  | 1 | 0 | 0 | - | 0
P@z2x15.2.5 | 15.2.5 | plus value pour parement ouvrage (inscription lettrage dans le béton - 20 lettres - H=60cm) | FT | 0 |  | 1 | 0 | 0 | - | 0
P@z2x15.2.6 | 15.2.6 | Coffrage perdu pour joint | M2 | 0 |  | 1 | 0 | 0 | - | 0
P@z2x15.2.7 | 15.2.7 | Béton de propreté | M2 | 0 |  | 1 | 0 | 0 | - | 0
P@z2x15.2.8 | 15.2.8 | Béton c30/37 (y.c cure) | M3 | 0 |  | 1 | 0 | 0 | - | 0
P@z2x15.2.9 | 15.2.9 | plus value béton pour teinte dans la masse | M3 | 0 |  | 1 | 0 | 0 | - | 0
P@z2x15.2.10 | 15.2.10 | Armatures pour béton armé | KG | 0 |  | 1 | 0 | 0 | - | 0
P@z2x15.2.11 | 15.2.11 | Réglage et finition des surfaces non coffrées | M2 | 0 |  | 1 | 0 | 0 | - | 0
P@z2x15.2.12 | 15.2.12 | Badigeonnage des surfaces en contact avec la terre | M2 | 0 |  | 1 | 0 | 0 | - | 0
P@z2x15.2.13 | 15.2.13 | Assise unités Fourniture et pose lattes bois en chêne et construction en acier galvanisé 3,790m avec dossier | U | 0 |  | 1 | 0 | 0 | - | 0
P@z2x15.2.14 | 15.2.14 | Assise Fourniture et pose lattes bois en chêne et construction en acier galvanisé 5,950m avec dossier | U | 0 |  | 1 | 0 | 0 | - | 0
C@239 | 15.3 | Dalle fontaine (ep. 20cm) | [5 empty] | 0
P@z2x15.3.1 | 15.3.1 | Fouilles pour fondations en terrains ordinaires | M3 | 0 |  | 1 | 0 | 0 | - | 0
P@z2x15.3.2 | 15.3.2 | Coffrages plans pour parements simples | M2 | 0 |  | 1 | 0 | 0 | - | 0
P@z2x15.3.3 | 15.3.3 | Joints de retrait | ML | 0 |  | 1 | 0 | 0 | - | 0
P@z2x15.3.4 | 15.3.4 | Béton de propreté | M2 | 0 |  | 1 | 0 | 0 | - | 0
P@z2x15.3.5 | 15.3.5 | Béton c30/37 (y.c cure) | M3 | 0 |  | 1 | 0 | 0 | - | 0
P@z2x15.3.6 | 15.3.6 | Armatures pour béton armé | KG | 0 |  | 1 | 0 | 0 | - | 0
P@z2x15.3.7 | 15.3.7 | Réglage et finition des surfaces non coffrées | M2 | 0 |  | 1 | 0 | 0 | - | 0
P@z2x15.3.8 | 15.3.8 | Badigeonnage des surfaces en contact avec la terre | M2 | 0 |  | 1 | 0 | 0 | - | 0
P@z2x15.3.9 | 15.3.9 | ETANCHEITE TYPE SEL SUR DALLE ASSISE FONTAINE | M2 | 0 |  | 1 | 0 | 0 | - | 0
C@240 | 15.4 | Peinture murale or | [5 empty] | 0
P@z2x15.4.1 | 15.4.1 | Peinture des murs et piliers intérieurs et plafond du porche | M2 | 0 |  | 1 | 0 | 0 | - | 0
P@z2x15.4.2 | 15.4.2 | Peinture du muret banc avenue des Canuts | M2 | 0 |  | 1 | 0 | 0 | - | 0
ST@ST49 |  | Total Ouvrages Divers | [5 empty] | 0
C@241 | 16 | Mobilier urbain | [5 empty] | 0
C@242 | 16.1 | Fourniture et pose de mobilier urbain | [5 empty] | 0
P@z2x16.1.1 | 16.1.1 | Fourniture et pose de potelet fixe h:90 gamme fontaine grand Lyon | U | 55 |  | 1 | 0 | 0 | - | 0
P@z2x16.1.2 | 16.1.2 | Fourniture et pose de potelet fixe h:120 - tête blanche gamme fontaine grand lyon | U | 20 |  | 1 | 0 | 0 | - | 0
P@z2x16.1.3 | 16.1.3 | Fourniture et pose de barrière sans crosse gamme fontaine grand lyon | U | 36 |  | 1 | 0 | 0 | - | 0
P@z2x16.1.4 | 16.1.4 | Fourniture et pose de corbeille gamme fontaine grand lyon | U | 0 |  | 1 | 0 | 0 | - | 0
P@z2x16.1.5 | 16.1.5 | Fourniture et pose d'appuis-vélo gamme fontaine grand lyon | U | 6 |  | 1 | 0 | 0 | - | 0
P@z2x16.1.6 | 16.1.6 | Fourniture et pose de portail pompier | FT | 1 |  | 1 | 0 | 0 | - | 0
P@z2x16.1.7 | 16.1.7 | Fourniture et pose plots anti-béliers | U | 0 |  | 1 | 0 | 0 | - | 0
P@z2x16.1.8 | 16.1.8 | Fourniture et pose d'un ensemble de barrière à accès selectif piéton | FT | 0 |  | 1 | 0 | 0 | - | 0
P@z2x16.1.9 | 16.1.9 | Fourniture et pose d'un ensemble de barrière à accès selectif vélo | FT | 0 |  | 1 | 0 | 0 | - | 0
ST@ST50 |  | Total Mobilier urbain | [5 empty] | 0
ST@ST51 |  | Total ALLEE DU TEXTILE | [5 empty] | 0
C@243 |  | ALLEE MOISSONNIER | [5 empty] | 0
C@244 | 1 | Prix généraux | [5 empty] | 0
P@z3x1.1 | 1.1 | Installations et repliement de chantier | MOIS | 0 |  | 1 | 0 | 0 | - | 0
P@z3x1.2 | 1.2 | Signalisation de chantier | MOIS | 0 |  | 1 | 0 | 0 | - | 0
C@245 | 1.3 | Clôtures de chantier spécifiques | [5 empty] | 0
P@z3x1.3.1 | 1.3.1 | Fourniture et pose clôture rigide en bardage | ML | 0 |  | 1 | 0 | 0 | - | 0
P@z3x1.3.2 | 1.3.2 | Dépose clôture rigide en bardage | ML | 0 |  | 1 | 0 | 0 | - | 0
P@z3x1.3.3 | 1.3.3 | Fourniture et pose Clôture pour la communication | ML | 55 |  | 1 | 0 | 0 | - | 0
P@z3x1.3.4 | 1.3.4 | Dépose Clôture pour la communication | ML | 55 |  | 1 | 0 | 0 | - | 0
P@z3x1.4 | 1.4 | Etudes EXE | FT | 0 |  | 1 | 0 | 0 | - | 0
P@z3x1.5 | 1.5 | PAQ | FT | 0 |  | 1 | 0 | 0 | - | 0
P@z3x1.6 | 1.6 | SOGED | FT | 0 |  | 1 | 0 | 0 | - | 0
P@z3x1.7 | 1.7 | Dossier des ouvrages Executés | FT | 0 |  | 1 | 0 | 0 | - | 0
P@z3x1.8 | 1.8 | Organisation de visites pédagogiques | 1/2 JOURNÉE | 0 |  | 1 | 0 | 0 | - | 0
P@z3x1.9 | 1.9 | Constats d'huissier | FT | 0 |  | 1 | 0 | 0 | - | 0
ST@ST52 |  | Total Prix généraux | [5 empty] | 0
C@246 | 2 | Travaux préparatoires et démolitions | [5 empty] | 0
C@247 | 2.1 | Arbres et espaces verts | [5 empty] | 0
P@z3x2.1.1 | 2.1.1 | Arrachage d'arbre y compris dessouchage | U | 0 |  | 1 | 0 | 0 | - | 0
P@z3x2.1.2 | 2.1.2 | Protection d'arbre | U | 0 |  | 1 | 0 | 0 | - | 0
P@z3x2.1.3 | 2.1.3 | Débroussaillage et arrachage de haies | M² | 0 |  | 1 | 0 | 0 | - | 0
P@z3x2.2 | 2.2 | Dépose de bordure ou de caniveau en béton | ML | 121 |  | 1 | 0 | 0 | - | 0
P@z3x2.3 | 2.3 | Reconnaissance réseaux sans fouilles | FT | 0 |  | 1 | 0 | 0 | - | 0
C@248 | 2.4 | Sondages réseaux - marquage piquetage | [5 empty] | 0
P@z3x2.4.1 | 2.4.1 | Sondage de reconnaissance à l'aspiratrice (inférieur ou égal à 2,00m de profondeur) y compris report | M3 | 0 |  | 1 | 0 | 0 | - | 0
P@z3x2.4.2 | 2.4.2 | Sondage de la pelle mécanique (inférieur ou égal à 2,00m de profondeur) y compris report | M3 | 3 |  | 1 | 0 | 0 | - | 0
P@z3x2.4.3 | 2.4.3 | Sondage manuel (inférieur ou égal à 2,00m de profondeur) y compris report | M3 | 3 |  | 1 | 0 | 0 | - | 0
C@249 | 2.5 | Démolition de revêtement et de structure | [5 empty] | 0
P@z3x2.5.1 | 2.5.1 | Démolition de chaussée bitumineuse | M2 | 0 |  | 1 | 0 | 0 | - | 0
P@z3x2.5.2 | 2.5.2 | Démolition de trottoir en enrobé | M2 | 55 |  | 1 | 0 | 0 | - | 0
P@z3x2.5.3 | 2.5.3 | Démolition de trottoir en béton ou asphalte | M2 | 0 |  | 1 | 0 | 0 | - | 0
P@z3x2.6 | 2.6 | Nettoyage des emprises | M3 | 66 |  | 1 | 0 | 0 | - | 0
C@250 | 2.7 | Démolition de fondations ou ouvrages béton (armé ou non) | [5 empty] | 0
P@z3x2.7.1 | 2.7.1 | Démolition de dallage | M3 | 0 |  | 1 | 0 | 0 | - | 0
P@z3x2.7.2 | 2.7.2 | Démolition longrine | M3 | 0 |  | 1 | 0 | 0 | - | 0
P@z3x2.7.3 | 2.7.3 | Démolition de massifs ou ouvrages ponctuels | M3 | 3 |  | 1 | 0 | 0 | - | 0
P@z3x2.7.4 | 2.7.4 | Démolition de mur clôture en béton | M3 | 0 |  | 1 | 0 | 0 | - | 0
P@z3x2.7.5 | 2.7.5 | Démolition de muret clôture | M3 | 0 |  | 1 | 0 | 0 | - | 0
C@251 | 2.8 | Dépose et évacuation de mobiliers urbains | [5 empty] | 0
P@z3x2.8.1 | 2.8.1 | Plot acier anti franchissement | U | 0 |  | 1 | 0 | 0 | - | 0
P@z3x2.8.2 | 2.8.2 | Arceau de protection de poteau incendie | U | 0 |  | 1 | 0 | 0 | - | 0
P@z3x2.8.3 | 2.8.3 | Enrochement | U |  |  | 1 | 0 | 0 | - | 0
P@z3x2.8.4 | 2.8.4 | Ensemble de panneau y compris supports | U |  |  | 1 | 0 | 0 | - | 0
P@z3x2.8.5 | 2.8.5 | Cloture grillagée simple ou en panneau rigide | ML | 0 |  | 1 | 0 | 0 | - | 0
P@z3x2.8.6 | 2.8.6 | Portail | U | 0 |  | 1 | 0 | 0 | - | 0
P@z3x2.8.7 | 2.8.7 | Potelet | U | 0 |  | 1 | 0 | 0 | - | 0
P@z3x2.8.8 | 2.8.8 | Barrière | U | 0 |  | 1 | 0 | 0 | - | 0
P@z3x2.9 | 2.9 | Dépose soignée des grilles du porche et mise en dépôt dans le périmètre de l'opération | FT | 0 |  | 1 | 0 | 0 | - | 0
C@252 | 2.10 | Dépose et repose soignée du jardin partagé | [5 empty] | 0
P@z3x2.10.1 | 2.10.1 | Dépose soignée du jardin partagé | FT | 1 |  | 1 | 0 | 0 | - | 0
P@z3x2.10.2 | 2.10.2 | Repose soignée du jardin partagé | FT | 1 |  | 1 | 0 | 0 | - | 0
P@z3x2.11 | 2.11 | Dépose et remise en état platelage bois | M2 | 0 |  | 1 | 0 | 0 | - | 0
C@253 | 2.12 | Sondage et diagnostic HAP | [5 empty] | 0
P@z3x2.12.1 | 2.12.1 | Forage carotté sur chaussée existante diamètre = 100mm, profondeur = 0.50 m de profondeur | U | 0 |  | 1 | 0 | 0 | - | 0
P@z3x2.12.2 | 2.12.2 | Reconnaissance qualitative HAP | U | 0 |  | 1 | 0 | 0 | - | 0
ST@ST53 |  | Total Travaux préparatoires et démolitions | [5 empty] | 0
C@254 | 3 | Terrassements | [5 empty] | 0
P@z3x3.1 | 3.1 | Aménagement et gestion de la plateforme de dépôt tri, criblage et concassage | FT | 0 |  | 1 | 0 | 0 | - | 0
P@z3x3.2 | 3.2 | Terrassements de toute nature, mise en stock sur plateforme de gestion des déblais | M3 | 510 |  | 1 | 0 | 0 | - | 0
P@z3x3.3 | 3.3 | Criblage des déblais pour fabrication de 0/40 et 40/80 et mise en stock pour réutilisation | M3 | 220 |  | 1 | 0 | 0 | - | 0
P@z3x3.4 | 3.4 | Reprise sur stock des déblais et mise en œuvre pour merlons | M3 | 0 |  | 1 | 0 | 0 | - | 0
P@z3x3.5 | 3.5 | Reprise sur stock des déblais et mise en œuvre pour remblai du hot spot PCB | M3 | 0 |  | 1 | 0 | 0 | - | 0
P@z3x3.6 | 3.6 | Reprise sur stock des déblais et mise en œuvre pour remblai courant | M3 | 0 |  | 1 | 0 | 0 | - | 0
P@z3x3.7 | 3.7 | Reprise sur stock des déblais et mise en œuvre pour couche de forme 0/40 | M3 | 28 |  | 1 | 0 | 0 | - | 0
P@z3x3.8 | 3.8 | Gestion du stock en TV pour réutilisation par le marché 2 | M3 | 0 |  | 1 | 0 | 0 | - | 0
C@255 | 3.9 | Evacuation des déblais | [5 empty] | 0
P@z3x3.9.1 | 3.9.1 | Déblais évacués en Installation de Stockage de Déchets Inertes (ISDI) | T | 30 |  | 1 | 0 | 0 | - | 0
P@z3x3.9.2 | 3.9.2 | Déblais évacués en Installation de Stockage de Déchets Non Inertes (ISDI+) | T | 891 |  | 1 | 0 | 0 | - | 0
P@z3x3.9.3 | 3.9.3 | Déblais évacués en Installation de Stockage de Déchets Non Dangereux (ISDND) | T | 40 |  | 1 | 0 | 0 | - | 0
P@z3x3.9.4 | 3.9.4 | Déblais évacués en Installation de Stockage de Déchets Dangereux (ISDD) | T | 10 |  | 1 | 0 | 0 | - | 0
P@z3x3.9.5 | 3.9.5 | Déblais évacués en filière de type Biocentre | T | 0 |  | 1 | 0 | 0 | - | 0
P@z3x3.10 | 3.10 | Décompacatge des fonds de fosse de plantation(H=50cm) | M² | 89 |  | 1 | 0 | 0 | - | 0
P@z3x3.11 | 3.11 | Confection de la couche de forme de chaussée en GDNT1 0/63 fabriquée sur site | M3 | 28 |  | 1 | 0 | 0 | - | 0
P@z3x3.12 | 3.12 | Evacuation des excédents de béton non concassé | M3 | 0 |  | 1 | 0 | 0 | - | 0
P@z3x3.13 | 3.13 | 3.12 - Confection de la couche de forme de chaussée en GDNT1 0/63 d'apport | M3 | 0 |  | 1 | 0 | 0 | - | 0
P@z3x3.14 | 3.14 | 3.13 - Fourniture et mise en œuvre mécanique de grave de déconstruction de type GDNT 2 ou 3 0/31.5, pour couche de réglage | M3 | 11 |  | 1 | 0 | 0 | - | 0
P@z3x3.15 | 3.15 | 3.14 - Suivi et Essais sur les matériaux non inertes (1u/100m3) | U | 10 |  | 1 | 0 | 0 | - | 0
ST@ST54 |  | Total Terrassements | [5 empty] | 0
C@256 | 4 | Structures et revêtements | [5 empty] | 0
C@257 | 4.1 | Chaussée circulée : voie nouvelle et réfection de l'allée du textile | [5 empty] | 0
P@z3x4.1.1 | 4.1.1 | Couche d'imprégnation (600g/m²) | M2 | 0 |  | 1 | 0 | 0 | - | 0
P@z3x4.1.2 | 4.1.2 | EB 14 assise classe 35/50 pour couche d'assise – GB 0/14 silico-calcaire, classe 3, ép. 8cm | T | 0 |  | 1 | 0 | 0 | - | 0
P@z3x4.1.3 | 4.1.3 | Couche d'accrochage (400g/m²) | M2 | 0 |  | 1 | 0 | 0 | - | 0
P@z3x4.1.4 | 4.1.4 | EB 10 roulement, classe 35/50 – BBSG 0/10 granitique classe 2, ép. 6cm | T | 0 |  | 1 | 0 | 0 | - | 0
C@258 | 4.2 | Stationnement | [5 empty] | 0
P@z3x4.2.1 | 4.2.1 | Couche d'imprégnation (600g/m²) | M2 | 0 |  | 1 | 0 | 0 | - | 0
P@z3x4.2.2 | 4.2.2 | EB 10 roulement, classe 35/50 – BBSG 0/10 classe 2, ép. 6cm | T | 0 |  | 1 | 0 | 0 | - | 0
C@259 | 4.3 | Voie pompier en béton de sol sur plateforme nouvelle (esplanade) | [5 empty] | 0
P@z3x4.3.1 | 4.3.1 | Dalles en béton sablé – ép. 15 cm | M2 | 0 |  | 1 | 0 | 0 | - | 0
P@z3x4.3.2 | 4.3.2 | Caniveau 30xm x 2cm Dalles en béton sablé – ép. 15 cm | ML | 0 |  | 1 | 0 | 0 | - | 0
C@260 | 4.4 | Voie pompier en béton de sol sur plateforme récupérée (rue Nelli existante) | [5 empty] | 0
P@z3x4.4.1 | 4.4.1 | Dalles en béton sablé – ép. 15 cm | M2 | 0 |  | 1 | 0 | 0 | - | 0
C@261 | 4.5 | Cheminement piéton en béton de sol sur plateforme nouvelle | [5 empty] | 0
P@z3x4.5.1 | 4.5.1 | Dalles en béton sablé – ép. 12 cm | M2 | 222 |  | 1 | 0 | 0 | - | 0
C@262 | 4.6 | Cheminement piéton en stabilisé - Type 3 fin | [5 empty] | 0
P@z3x4.6.1 | 4.6.1 | Fourniture et mise en œuvre mécanique concassé 0/20mm Sault Brenaz pour couche de fondation, ép. 10cm | M3 | 0 |  | 1 | 0 | 0 | - | 0
P@z3x4.6.2 | 4.6.2 | Stabilisé – 5cm de 0/6,3 Sault Brenaz en surface | M2 | 0 |  | 1 | 0 | 0 | - | 0
C@263 | 4.7 | Pied d'arbre en stabilisé - Type 2 grossier | [5 empty] | 0
P@z3x4.7.1 | 4.7.1 | Fourniture et mise en œuvre mécanique concassé 0/20mm Sault Brenaz pour couche de fondation, ép. 10cm | M3 | 0 |  | 1 | 0 | 0 | - | 0
P@z3x4.7.2 | 4.7.2 | Stabilisé – 5cm de 6,3/12,5 Sault Brenaz en surface | M2 | 0 |  | 1 | 0 | 0 | - | 0
C@264 | 4.8 | Abords des espaces verts en stabilisé - Type 1 ensemmencé | [5 empty] | 0
P@z3x4.8.1 | 4.8.1 | Fourniture et mise en œuvre mécanique de mélange terre-pierre fin (40% TV et 60% Sault Brenatz 20/40), ép. 10cm | M3 | 0 |  | 1 | 0 | 0 | - | 0
P@z3x4.8.2 | 4.8.2 | Stabilisé – 5cm de 4/6,3 Sault Brennaz en surface | M2 | 0 |  | 1 | 0 | 0 | - | 0
C@265 | 4.9 | Trottoir en enrobé | [5 empty] | 0
P@z3x4.9.1 | 4.9.1 | Couche d'imprégnation (600g/m²) | M2 | 0 |  | 1 | 0 | 0 | - | 0
P@z3x4.9.2 | 4.9.2 | BB 0/6 sur une épaisseur de 0,04 m pour les trottoirs | T | 0 |  | 1 | 0 | 0 | - | 0
C@266 | 4.10 | Réglage de l'aire de jeux | [5 empty] | 0
P@z3x4.10.1 | 4.10.1 | Fourniture et mise en œuvre mécanique de grave de deconstruction de type GDNT 2 ou 3, pour couche de réglage et fondation, ép. 20cm | M3 | 0 |  | 1 | 0 | 0 | - | 0
C@267 | 4.11 | Revêtement de la fontaine en éléments modulaires béton | [5 empty] | 0
P@z3x4.11.1 | 4.11.1 | Fourniture et mise en œuvre de dallage béton 25x25x12 y compris jointoiement et lit de pose en mortier | M2 | 0 |  | 1 | 0 | 0 | - | 0
P@z3x4.11.2 | 4.11.2 | Fourniture et mise en œuvre de dallage béton 50x50x12 y compris jointoiement et lit de pose en mortier | M2 | 0 |  | 1 | 0 | 0 | - | 0
P@z3x4.11.3 | 4.11.3 | Fourniture et mise en œuvre de dallage béton 50x100x12 pour caniveau y compris jointoiement et lit de pose en mortier | ML | 0 |  | 1 | 0 | 0 | - | 0
C@268 | 4.12 | Revêtement des pieds de façade | [5 empty] | 0
P@z3x4.12.1 | 4.12.1 | Fourniture et mise en œuvre mécanique de grave de déconstruction de type GDNT 2 ou 3, pour couche de réglage et fondation ep.=20cm | M3 | 0 |  | 1 | 0 | 0 | - | 0
P@z3x4.12.2 | 4.12.2 | Fourniture et mise en œuvre de dallage béton 60x60x12 y compris jointoiement et lit de pose en sable | M2 | 0 |  | 1 | 0 | 0 | - | 0
C@269 | 4.13 | Résines | [5 empty] | 0
P@z3x4.13.1 | 4.13.1 | Fourniture et mise en œuvre de résine à froid avec cailloux de 1,5 à 2,5mm, sous le porche piéton | M2 | 0 |  | 1 | 0 | 0 | - | 0
P@z3x4.13.2 | 4.13.2 | Fourniture et mise en œuvre de résine à froid 2 à 5mm sur enrobé, sur voirie | M2 | 0 |  | 1 | 0 | 0 | - | 0
C@270 | 4.14 | Accès en mulch | [5 empty] | 0
P@z3x4.14.1 | 4.14.1 | Fourniture et mise en place de paillage végétal type BRF ou plaquette de bois ep. 10cm | M2 | 0 |  | 1 | 0 | 0 | - | 0
C@271 | 4.15 | Trottoir en asphalte | [5 empty] | 0
P@z3x4.15.1 | 4.15.1 | Fourniture et mise en œuvre mécanique de grave de déconstruction de type GDNT 2 ou 3, pour couche de réglage et fondation ep.=15cm sur trottoir | M3 | 2 |  | 1 | 0 | 0 | - | 0
P@z3x4.15.2 | 4.15.2 | Structure béton pour trottoir en asphalte, épaisseur 10cm | M2 | 17 |  | 1 | 0 | 0 | - | 0
P@z3x4.15.3 | 4.15.3 | Fourniture et mise en œuvre d'asphalte sur trottoir type AC1 noir, ép. 3cm | M2 | 17 |  | 1 | 0 | 0 | - | 0
C@272 | 4.16 | Revêtements provisoires | [5 empty] | 0
P@z3x4.16.1 | 4.16.1 | Cheminement piéton provisoire | M2 | 0 |  | 1 | 0 | 0 | - | 0
P@z3x4.16.2 | 4.16.2 | Démolition Cheminement piéton provisoire | M2 | 0 |  | 1 | 0 | 0 | - | 0
P@z3x4.16.3 | 4.16.3 | Chaussée provisoire | M2 | 0 |  | 1 | 0 | 0 | - | 0
P@z3x4.16.4 | 4.16.4 | Démolition chaussée provisoire | M2 | 0 |  | 1 | 0 | 0 | - | 0
C@273 | 4.17 | Planches d'essais | [5 empty] | 0
P@z3x4.17.1 | 4.17.1 | 4.17 - Revêtements sablés 1 à 5 | M2 | 0 |  | 1 | 0 | 0 | - | 0
P@z3x4.17.2 | 4.17.2 | 4.17 - Revêtements Béton | M2 | 0 |  | 1 | 0 | 0 | - | 0
P@z3x4.17.3 | 4.17.3 | 4.17 - Revêtements Résines | M2 | 0 |  | 1 | 0 | 0 | - | 0
ST@ST55 |  | Total Structures et revêtements | [5 empty] | 0
C@274 | 5 | Bordures | [5 empty] | 0
C@275 | 5.1 | Fourniture et pose de bordure et caniveau en pierre reconstituée | [5 empty] | 0
P@z3x5.1.1 | 5.1.1 | Bordure 10 x 20 droite | ML | 0 |  | 1 | 0 | 0 | - | 0
P@z3x5.1.2 | 5.1.2 | Bordure 20 x 20 droite - vue de 0 cm à vue de 6 cm | ML | 0 |  | 1 | 0 | 0 | - | 0
P@z3x5.1.3 | 5.1.3 | Bordure 20 x 30 droite - vue de 10 cm à 16 cm | ML | 0 |  | 1 | 0 | 0 | - | 0
P@z3x5.1.4 | 5.1.4 | Bordure 20 x 20 courbe R = 6 m | ML | 0 |  | 1 | 0 | 0 | - | 0
P@z3x5.1.5 | 5.1.5 | Bordure 20 x 30 courbe R = 6 m | ML | 0 |  | 1 | 0 | 0 | - | 0
P@z3x5.1.6 | 5.1.6 | Abaissé de bordure droit | U | 0 |  | 1 | 0 | 0 | - | 0
P@z3x5.1.7 | 5.1.7 | Abaissé de bordure gauche | U | 0 |  | 1 | 0 | 0 | - | 0
P@z3x5.1.8 | 5.1.8 | Bordure spéciale 20x30 angle massif planté | U | 0 |  | 1 | 0 | 0 | - | 0
P@z3x5.1.9 | 5.1.9 | Bordure spéciale 20x30 ajouré au droit massif planté | U | 0 |  | 1 | 0 | 0 | - | 0
P@z3x5.1.10 | 5.1.10 | Caniveau type CC1 | ML | 0 |  | 1 | 0 | 0 | - | 0
P@z3x5.2 | 5.2 | Réalisation de longrine en béton armé avec coffrage autour des espaces verts | ML | 0 |  | 1 | 0 | 0 | - | 0
P@z3x5.3 | 5.3 | Coffrage soigné du calage de bordures dans les massifs de plantations | ML | 0 |  | 1 | 0 | 0 | - | 0
P@z3x5.4 | 5.4 | Construction de caniveau béton coulé en place de 0,33 m de largeur et de 0,30 m d'épaisseur | ML | 0 |  | 1 | 0 | 0 | - | 0
P@z3x5.5 | 5.5 | Asphaltage du caniveau | ML | 0 |  | 1 | 0 | 0 | - | 0
P@z3x5.6 | 5.6 | Fourniture et pose de volige en acier plat 100/10mm à la tige d'accroche 250/80/10mm | ML | 0 |  | 1 | 0 | 0 | - | 0
P@z3x5.7 | 5.7 | FOURNITURE ET POSE DE VOLIGES BOIS EN PEUPLIER RECTIFIE, LARG : 35MM | ML | 0 |  | 1 | 0 | 0 | - | 0
C@276 | 5.8 | Fourniture et pose d'éléments préfabriqués en pierre reconstituée pour la fontaine y compris paillasse béton | [5 empty] | 0
P@z3x5.8.1 | 5.8.1 | Emmarchement type M1 | U | 0 |  | 1 | 0 | 0 | - | 0
P@z3x5.8.2 | 5.8.2 | Emmarchement type M2 | U | 0 |  | 1 | 0 | 0 | - | 0
P@z3x5.8.3 | 5.8.3 | Emmarchement type M3 | U | 0 |  | 1 | 0 | 0 | - | 0
P@z3x5.8.4 | 5.8.4 | Emmarchement type M4 | U | 0 |  | 1 | 0 | 0 | - | 0
P@z3x5.8.5 | 5.8.5 | Elément modulaire pour caniveau | ML | 0 |  | 1 | 0 | 0 | - | 0
C@277 | 5.9 | Fourniture et pose de bordure provisoire en béton classique | [5 empty] | 0
P@z3x5.9.1 | 5.9.1 | Bordure type T2 | ML | 0 |  | 1 | 0 | 0 | - | 0
ST@ST56 |  | Total Bordures | [5 empty] | 0
C@278 | 6 | Travaux communs des réseaux | [5 empty] | 0
P@z3x6.1 | 6.1 | Mise à niveau d'une bouche à clé d'eau potable | U | 0 |  | 1 | 0 | 0 | - | 0
P@z3x6.2 | 6.2 | Mise à niveau d'une bouche à clé de gaz | U | 0 |  | 1 | 0 | 0 | - | 0
C@279 | 6.3 | Mise à niveau de regards / chambres de tirage | [5 empty] | 0
P@z3x6.3.1 | 6.3.1 | Dimensions inférieures ou égales à 500mm de diam ou 500x500mm | U | 0 |  | 1 | 0 | 0 | - | 0
P@z3x6.3.2 | 6.3.2 | Dimensions supérieures à 500mm de diam ou 500x500 mm | U | 0 |  | 1 | 0 | 0 | - | 0
C@280 | 6.4 | Démolition de regards de visite ou de chambres de tirage | [5 empty] | 0
P@z3x6.4.1 | 6.4.1 | Démolition de regard avaloir et/ou à grille | U | 0 |  | 1 | 0 | 0 | - | 0
P@z3x6.4.2 | 6.4.2 | Dimensions inférieures ou égales à 500mm de diam ou 500x500mm | U | 0 |  | 1 | 0 | 0 | - | 0
P@z3x6.4.3 | 6.4.3 | Dimensions supérieures à 500mm de diam ou 500x500 mm | U | 0 |  | 1 | 0 | 0 | - | 0
C@281 | 6.5 | Remplacement tampon DN600, | [5 empty] | 0
P@z3x6.5.1 | 6.5.1 | classe C250KN | U | 0 |  | 1 | 0 | 0 | - | 0
P@z3x6.5.2 | 6.5.2 | classe D400KN | U | 0 |  | 1 | 0 | 0 | - | 0
P@z3x6.6 | 6.6 | Démolition de multitubulaire bétonnée | ML | 0 |  | 1 | 0 | 0 | - | 0
P@z3x6.7 | 6.7 | Protection béton pour réseau (dalle ép. 20cm) | M2 | 66 |  | 1 | 0 | 0 | - | 0
ST@ST57 |  | Total Travaux communs des réseaux | [5 empty] | 0
C@282 | 7 | Réseau d'assainissement unitaire | [5 empty] | 0
P@z3x7.1 | 7.1 | Fouilles en tranchée y compris remblaiement H = 2,30 m | ML | 0 |  | 1 | 0 | 0 | - | 0
C@283 | 7.2 | Fourniture et pose de canalisation | [5 empty] | 0
P@z3x7.2.1 | 7.2.1 | PVC CR8 Ø160mm | U | 0 |  | 1 | 0 | 0 | - | 0
P@z3x7.2.2 | 7.2.2 | BA 165A Ø400mm | U | 0 |  | 1 | 0 | 0 | - | 0
P@z3x7.2.3 | 7.2.3 | BA 165A Ø500mm | U | 0 |  | 1 | 0 | 0 | - | 0
C@284 | 7.3 | Emergences | [5 empty] | 0
P@z3x7.3.1 | 7.3.1 | Construction d'un regard 40 x40cm de branchement préfabriqué de profondeur = 1,50m avec tampon 50 x50, classe C250KN | U | 0 |  | 1 | 0 | 0 | - | 0
P@z3x7.3.2 | 7.3.2 | Construction d'un regard de visite circulaire de diamètre 1000mm préfabriqué de profondeur = 2,00m avec tampon circulaire 850mm, classe C400KN | U | 0 |  | 1 | 0 | 0 | - | 0
P@z3x7.4 | 7.4 | Raccordement sur regard de visite existant | U | 0 |  | 1 | 0 | 0 | - | 0
P@z3x7.5 | 7.5 | Raccordement sur canalisation circulaire existante | U | 0 |  | 1 | 0 | 0 | - | 0
P@z3x7.6 | 7.6 | Hydrocurage et inspection télévisée des réseaux | ML | 0 |  | 1 | 0 | 0 | - | 0
P@z3x7.7 | 7.7 | Essai d'étanchéité | FT | 0 |  | 1 | 0 | 0 | - | 0
ST@ST58 |  | Total Réseau d'assainissement unitaire | [5 empty] | 0
C@285 | 8 | Réseau d'assainissement des eaux pluviales | [5 empty] | 0
P@z3x8.1 | 8.1 | Fouilles en tranchée y compris remblaiement H = 2,30 m | ML | 0 |  | 1 | 0 | 0 | - | 0
C@286 | 8.2 | Ouvrages d'infiltration | [5 empty] | 0
P@z3x8.2.1 | 8.2.1 | Géotextile | M2 | 256 |  | 1 | 0 | 0 | - | 0
P@z3x8.2.2 | 8.2.2 | Reprise sur stock de fraction grossière de matériaux inertes et mise en œuvre pour complexe drainant 40/80 | M3 | 35 |  | 1 | 0 | 0 | - | 0
P@z3x8.2.3 | 8.2.3 | Fourniture et mise en œuvre mécanique de grave non traitée GNT 31.5/50 silico calcaire de type 2, pour massif de diffusion sur massif terre-pierre | M3 | 0 |  | 1 | 0 | 0 | - | 0
C@287 | 8.3 | Fourniture et pose de canalisation | [5 empty] | 0
P@z3x8.3.1 | 8.3.1 | PVC CR8 Ø160mm | U | 0 |  | 1 | 0 | 0 | - | 0
P@z3x8.3.2 | 8.3.2 | PVC CR8 Ø200mm | U | 0 |  | 1 | 0 | 0 | - | 0
P@z3x8.3.3 | 8.3.3 | Drain routier PVC Ø250mm | U | 4 |  | 1 | 0 | 0 | - | 0
C@288 | 8.4 | Construction de regard | [5 empty] | 0
P@z3x8.4.1 | 8.4.1 | Construction d'un regard de profondeur = 1,50, section 0,80m x 0,80m avec une grille fonte rectangulaire 750 x 300mm, classe D400KN | U | 0 |  | 1 | 0 | 0 | - | 0
P@z3x8.4.2 | 8.4.2 | Construction d'un regard de profondeur = 1,50, section 0,80m x 0,80m avec une grille fonte carrée concave 400 x 400mm, classe C250KN | U | 0 |  | 1 | 0 | 0 | - | 0
P@z3x8.4.3 | 8.4.3 | Construction d'un regard de visite circulaire de diamètre 1000mm préfabriqué de profondeur = 1,50m avec tampon circulaire 850mm, classe C250KN | U | 0 |  | 1 | 0 | 0 | - | 0
P@z3x8.4.4 | 8.4.4 | Construction d'un regard de descente d'eau pluviale "brise énergie" de profondeur = 1,50, section 0,40m x 0,40m avec tampon fonte carrée 500 x 500mm, classe B125KN | U | 0 |  | 1 | 0 | 0 | - | 0
P@z3x8.4.5 | 8.4.5 | Construction d'un regard de dispersion de profondeur = 2,00m, section 0,80m x 0,80m, remplissage par galets, grille fonte carrée 600x600 plate, C250KN | U | 3 |  | 1 | 0 | 0 | - | 0
P@z3x8.4.6 | 8.4.6 | Construction d'un regard de dispersion de profondeur = 2,00m, section 0,80m x 0,80m, remplissage par galets, grille fonte carrée 600x600 plate, C250KN, avec seuil de 20cm | U | 0 |  | 1 | 0 | 0 | - | 0
P@z3x8.4.7 | 8.4.7 | Construction d'un regard de dispersion de profondeur = 2,00m, section 0,80m x 0,80m, remplissage par galets, grille fonte carrée 400x400 concave, C250KN | U | 0 |  | 1 | 0 | 0 | - | 0
P@z3x8.4.8 | 8.4.8 | Construction d'un regard de dispersion de profondeur = 2,00m, section 0,60m x 0,70m, remplissage par galets, grille fonte rectangulaire 750 x 300mm, classe D400KN | U | 0 |  | 1 | 0 | 0 | - | 0
P@z3x8.4.9 | 8.4.9 | Construction d'un regard de dispersion de profondeur = 2,00m, section 0,60m x 0,70m, remplissage par galets, grille fonte rectangulaire 750 x 300mm, classe D400KN avec caillebotis vetical | U | 0 |  | 1 | 0 | 0 | - | 0
P@z3x8.4.10 | 8.4.10 | Transformation d'un regard avaloir ou à grille en un regard de visite circulaire de diamètre 1000mm préfabriqué sur collecteur, avec tampon circulaire 850mm, classe C250KN | U | 0 |  | 1 | 0 | 0 | - | 0
P@z3x8.4.11 | 8.4.11 | Réalisation d'un regard sur réseau assainissement en fonctionnement | U | 0 |  | 1 | 0 | 0 | - | 0
P@z3x8.4.12 | 8.4.12 | Transformation d'un regard avaloir en un regard à grille fonte rectangulaire 750 x 300mm, classe D400KN | U | 0 |  | 1 | 0 | 0 | - | 0
C@289 | 8.5 | Raccordements sur réseau existant | [5 empty] | 0
P@z3x8.5.1 | 8.5.1 | Raccordement sur regard de visite existant | U | 0 |  | 1 | 0 | 0 | - | 0
P@z3x8.5.2 | 8.5.2 | Raccordement sur canalisation circulaire existante | U | 0 |  | 1 | 0 | 0 | - | 0
P@z3x8.5.3 | 8.5.3 | Piquage en chandelle sur ovoïde existant | U | 0 |  | 1 | 0 | 0 | - | 0
P@z3x8.6 | 8.6 | Hydrocurage et inspection télévisée des réseaux | ML | 4 |  | 1 | 0 | 0 | - | 0
P@z3x8.7 | 8.7 | Essai d'étanchéité | FT | 0 |  | 1 | 0 | 0 | - | 0
ST@ST59 |  | Total Réseau d'assainissement des eaux pluviales | [5 empty] | 0
C@290 | 9 | Réseau d'AEP | [5 empty] | 0
C@291 | 9.1 | Fouilles en tranchée de profondeur inférieure à 1,50 m pour canalisation y compris remblaiement | [5 empty] | 0
P@z3x9.1.1 | 9.1.1 | Pour PEHD DN 18/25 ou DN32 sous trottoir | ML | 6 |  | 1 | 0 | 0 | - | 0
P@z3x9.1.2 | 9.1.2 | Pour PEHD DN 18/25 ou DN32 sous chaussée | ML | 6 |  | 1 | 0 | 0 | - | 0
P@z3x9.1.3 | 9.1.3 | pour Fonte DN 150 mm sous chaussée | ML | 0 |  | 1 | 0 | 0 | - | 0
C@292 | 9.2 | Fourniture et pose de canalisation pour AEP | [5 empty] | 0
P@z3x9.2.1 | 9.2.1 | PEHD DN 18/25 | ML | 11 |  | 1 | 0 | 0 | - | 0
P@z3x9.2.2 | 9.2.2 | PEHD DN 32/40 | ML | 0 |  | 1 | 0 | 0 | - | 0
P@z3x9.2.3.1 | 9.2.3.1 | 9.2.3 - Fonte DN 150 mm | ML | 0 |  | 1 | 0 | 0 | - | 0
P@z3x9.2.3 | 9.2.3 | 9.2.4 - TPC bleu DN63mm | ML | 11 |  | 1 | 0 | 0 | - | 0
C@293 | 9.3 | Fourniture et pose de pièces raccord en fonte ductile | [5 empty] | 0
P@z3x9.3.1 | 9.3.1 | Plaque pleine + vidange | U | 0 |  | 1 | 0 | 0 | - | 0
C@294 | 9.4 | Fourniture et pose de regard | [5 empty] | 0
P@z3x9.4.1 | 9.4.1 | Regard de comptage pour fontaine tampon 1 000 x 1 000 (avec un fond drainé) avec disconnecteur contrôlable de marque Socla ou Bayard | U | 0 |  | 1 | 0 | 0 | - | 0
P@z3x9.4.2 | 9.4.2 | Regard de comptage compact de type SGB | U | 1 |  | 1 | 0 | 0 | - | 0
P@z3x9.5 | 9.5 | Fourniture et pose borne Fontaine | U | 1 |  | 1 | 0 | 0 | - | 0
P@z3x9.6 | 9.6 | Fourniture et pose bouche d'arrosage | U | 1 |  | 1 | 0 | 0 | - | 0
P@z3x9.7 | 9.7 | Dépose branchement en attente | FT | 1 |  | 1 | 0 | 0 | - | 0
C@295 | 9.8 | Fourniture et pose d'un robinet vanne standard sous bouche à clef | [5 empty] | 0
P@z3x9.8.1 | 9.8.1 | RV DN 150 mm | U | 0 |  | 1 | 0 | 0 | - | 0
P@z3x9.8.2 | 9.8.2 | RV DN 40 mm | U | 0 |  | 1 | 0 | 0 | - | 0
P@z3x9.8.3 | 9.8.3 | RV DN 20 mm | U | 1 |  | 1 | 0 | 0 | - | 0
P@z3x9.9 | 9.9 | Réfection de chaussée | ML | 0 |  | 1 | 0 | 0 | - | 0
P@z3x9.10 | 9.10 | Désinfection de la conduite et vérification de la potabilité | U | 1 |  | 1 | 0 | 0 | - | 0
ST@ST60 |  | Total Réseau d'AEP | [5 empty] | 0
C@296 | 10 | GC Réseaux secs - RMT | [5 empty] | 0
C@297 | 10.1 | Fouilles en tranchée y compris remblaiement pour réseau RMT | [5 empty] | 0
P@z3x10.1.1 | 10.1.1 | Tranchée sous chaussée | ML | 0 |  | 1 | 0 | 0 | - | 0
P@z3x10.1.2 | 10.1.2 | Tranchée sous trottoir | ML | 0 |  | 1 | 0 | 0 | - | 0
C@298 | 10.2 | Fourniture et pose de gaine | [5 empty] | 0
P@z3x10.2.1 | 10.2.1 | Gaine PVC 45mm | ML | 0 |  | 1 | 0 | 0 | - | 0
P@z3x10.2.2 | 10.2.2 | Gaine PVC 80mm | ML | 0 |  | 1 | 0 | 0 | - | 0
P@z3x10.3 | 10.3 | Enrobage béton | ML | 0 |  | 1 | 0 | 0 | - | 0
C@299 | 10.4 | Construction de chambre de tirage coulée en place pour RMT | [5 empty] | 0
P@z3x10.4.1 | 10.4.1 | Chambre de tirage type L1T | U | 0 |  | 1 | 0 | 0 | - | 0
P@z3x10.4.2 | 10.4.2 | Chambre de tirage type L2T | U | 0 |  | 1 | 0 | 0 | - | 0
P@z3x10.4.3 | 10.4.3 | Chambre de tirage type L3T | U | 0 |  | 1 | 0 | 0 | - | 0
P@z3x10.5 | 10.5 | Réfection de chaussée | ML | 0 |  | 1 | 0 | 0 | - | 0
P@z3x10.6 | 10.6 | Perçage d'une chambre existante et réfection du masque | U | 0 |  | 1 | 0 | 0 | - | 0
ST@ST61 |  | Total GC Réseaux secs - RMT | [5 empty] | 0
C@300 | 11 | GC Réseaux secs - Eclairage Public | [5 empty] | 0
C@301 | 11.1 | Fouilles en tranchée y compris remblaiement pour réseau d'éclairage public | [5 empty] | 0
P@z3x11.1.1 | 11.1.1 | Tranchée sous chaussée | ML | 0 |  | 1 | 0 | 0 | - | 0
P@z3x11.1.2 | 11.1.2 | Tranchée sous trottoir | ML | 51 |  | 1 | 0 | 0 | - | 0
P@z3x11.1.3 | 11.1.3 | Tranchée sous radier enrobé porche et remblaiement béton | ML | 0 |  | 1 | 0 | 0 | - | 0
C@302 | 11.2 | Fourniture et pose de gaines aiguillées | [5 empty] | 0
P@z3x11.2.1 | 11.2.1 | Gaine PVC 40mm renforcée pour ECP | ML | 0 |  | 1 | 0 | 0 | - | 0
P@z3x11.2.2 | 11.2.2 | Gaine TPC 63mm pour ECP | ML | 57 |  | 1 | 0 | 0 | - | 0
P@z3x11.2.3 | 11.2.3 | Gaine TPC 90mm pour ECP | ML | 0 |  | 1 | 0 | 0 | - | 0
P@z3x11.2.4 | 11.2.4 | Gaine TPC 110mm pour ECP | ML | 0 |  | 1 | 0 | 0 | - | 0
P@z3x11.3 | 11.3 | Fourniture et pose en fond de fouille de câblette de terre cuivre nu 25mm2 | ML | 51 |  | 1 | 0 | 0 | - | 0
C@303 | 11.4 | Fourniture et pose de chambre de tirage pour éclairage public | [5 empty] | 0
P@z3x11.4.1 | 11.4.1 | Regard 40cm x 40cm | U | 1 |  | 1 | 0 | 0 | - | 0
P@z3x11.4.2 | 11.4.2 | Regard 50cm x 50cm | U | 0 |  | 1 | 0 | 0 | - | 0
P@z3x11.4.3 | 11.4.3 | Chambre de tirage type L2T | U | 0 |  | 1 | 0 | 0 | - | 0
P@z3x11.5 | 11.5 | Attente pour remontée aérosouterraine | U | 0 |  | 1 | 0 | 0 | - | 0
P@z3x11.6 | 11.6 | Raccordement | U | 0 |  | 1 | 0 | 0 | - | 0
C@304 | 11.7 | Massif pour équipement d'éclairage public | [5 empty] | 0
P@z3x11.7.1 | 11.7.1 | Massif pour mât H=5m | U | 3 |  | 1 | 0 | 0 | - | 0
P@z3x11.7.2 | 11.7.2 | Massif pour mât H=7m | U | 0 |  | 1 | 0 | 0 | - | 0
P@z3x11.7.3 | 11.7.3 | Massif pour mât H=12m | U | 0 |  | 1 | 0 | 0 | - | 0
P@z3x11.7.4 | 11.7.4 | Socle pour armoire d'éclairage - Dimensions extérieures (h x L x l) 1230x1200x400mm, | U | 0 |  | 1 | 0 | 0 | - | 0
P@z3x11.8 | 11.8 | Réfection de chaussée | ML | 0 |  | 1 | 0 | 0 | - | 0
P@z3x11.9 | 11.9 | Essais | FT | 1 |  | 1 | 0 | 0 | - | 0
ST@ST62 |  | Total GC Réseaux secs - Eclairage Public | [5 empty] | 0
C@305 | 12 | GC Réseaux secs - Attentes pour ENEDIS | [5 empty] | 0
C@306 | 12.1 | Fouilles en tranchée y compris remblaiement pour attente ENEDIS | [5 empty] | 0
P@z3x12.1.1 | 12.1.1 | pour 6 TPC 160 sous chaussée | ML | 0 |  | 1 | 0 | 0 | - | 0
P@z3x12.1.2 | 12.1.2 | 12.1.1 - pour 6 TPC 160 sous trottoir | ML | 0 |  | 1 | 0 | 0 | - | 0
C@307 | 12.2 | Fourniture et pose de gaine TPC | [5 empty] | 0
P@z3x12.2.1 | 12.2.1 | Gaine TPC 160mm pour ENEDIS | ML | 0 |  | 1 | 0 | 0 | - | 0
P@z3x12.3 | 12.3 | Enrobage béton pour 6 TPC160 | ML | 0 |  | 1 | 0 | 0 | - | 0
ST@ST63 |  | Total GC Réseaux secs - Attentes pour ENEDIS | [5 empty] | 0
C@308 | 13 | GC Réseaux secs - Fontaine | [5 empty] | 0
C@309 | 13.1 | Fouilles en tranchée y compris remblaiement pour réseau secs de la fontaine | [5 empty] | 0
P@z3x13.1.1 | 13.1.1 | Tranchée sous trottoir | ML | 0 |  | 1 | 0 | 0 | - | 0
C@310 | 13.2 | Fourniture et pose de gaine TPC | [5 empty] | 0
P@z3x13.2.1 | 13.2.1 | Gaine TPC 60mm | ML | 0 |  | 1 | 0 | 0 | - | 0
P@z3x13.2.2 | 13.2.2 | Gaine TPC 160mm | ML | 0 |  | 1 | 0 | 0 | - | 0
P@z3x13.3 | 13.3 | Fourniture et pose en fond de fouille de câblette de terre cuivre nu 25mm2 | ML | 0 |  | 1 | 0 | 0 | - | 0
P@z3x13.4 | 13.4 | Essais | FT | 0 |  | 1 | 0 | 0 | - | 0
ST@ST64 |  | Total GC Réseaux secs - Fontaine | [5 empty] | 0
C@311 | 14 | Signalisations horizontale et verticale | [5 empty] | 0
C@312 | 14.1 | Effaçage de signalisation horizontale | [5 empty] | 0
P@z3x14.1.1 | 14.1.1 | Effaçage de signalisation surfacique | M2 | 0 |  | 1 | 0 | 0 | - | 0
P@z3x14.1.2 | 14.1.2 | Effaçage de signalisation linéaire | ML | 0 |  | 1 | 0 | 0 | - | 0
C@313 | 14.2 | Signalisation horizontale | [5 empty] | 0
P@z3x14.2.1 | 14.2.1 | Tracé de ligne blanche discontinue, 50cm pour marquage CEDEZ LE PASSAGE | ML | 0 |  | 1 | 0 | 0 | - | 0
P@z3x14.2.2 | 14.2.2 | Tracé de ligne blanche continue, 2u 0.10 m pour délimitation de stationnement | ML | 0 |  | 1 | 0 | 0 | - | 0
P@z3x14.2.3 | 14.2.3 | Tracé de ligne blanche T1, 2u 0.10 m pour délimitation de voie | ML | 0 |  | 1 | 0 | 0 | - | 0
P@z3x14.2.4 | 14.2.4 | Tracé de bande podotactile 0,50m en résine | ML | 0 |  | 1 | 0 | 0 | - | 0
P@z3x14.2.5 | 14.2.5 | Tracé de ligne jaune continue, 2u 0,10 m pour arrêt bus type ZIGZAG | ML | 0 |  | 1 | 0 | 0 | - | 0
P@z3x14.2.6 | 14.2.6 | Tracé de bande blanche pour passage piétons, largeur 0,50 m | M2 | 0 |  | 1 | 0 | 0 | - | 0
P@z3x14.2.7 | 14.2.7 | Flèche simple | U | 0 |  | 1 | 0 | 0 | - | 0
P@z3x14.2.8 | 14.2.8 | Pictogramme CYCLE | U | 0 |  | 1 | 0 | 0 | - | 0
P@z3x14.2.9 | 14.2.9 | Pictogramme Piéton | U | 0 |  | 1 | 0 | 0 | - | 0
P@z3x14.2.10 | 14.2.10 | Pictogramme PMR | U | 0 |  | 1 | 0 | 0 | - | 0
P@z3x14.2.11 | 14.2.11 | Lettrines BUS | U | 0 |  | 1 | 0 | 0 | - | 0
C@314 | 14.3 | Signalisation verticale de police | [5 empty] | 0
C@315 | 14.3.1 | Supports de signalisation verticale | [5 empty] | 0
P@z3x14.3.1.1 | 14.3.1.1 | Support type mât de signalisation verticale de police | U | 2 |  | 1 | 0 | 0 | - | 0
C@316 | 14.3.2 | Panneaux de police | [5 empty] | 0
P@z3x14.3.2.1 | 14.3.2.1 | Ensemble panneau "Voie pompier" | U | 0 |  | 1 | 0 | 0 | - | 0
P@z3x14.3.2.2 | 14.3.2.2 | Ensemble Panneau "Interdiction de stationner", gamme petite, classe 2 | U | 0 |  | 1 | 0 | 0 | - | 0
P@z3x14.3.2.3 | 14.3.2.3 | Ensemble panneau "Arrêt interdit" B6d + panonceau M6a + Panonceau M6b + Panonceau M8 (stationnement PMR), gamme petite, classe 2 | U | 0 |  | 1 | 0 | 0 | - | 0
P@z3x14.3.2.4 | 14.3.2.4 | Panneau "CEDEZ LE PASSAGE" AB3a + M9c gamme petite, classe 2 | U | 0 |  | 1 | 0 | 0 | - | 0
P@z3x14.3.2.5 | 14.3.2.5 | Panneau "sortie d'Ecole" gamme petite, classe 2 | U | 0 |  | 1 | 0 | 0 | - | 0
P@z3x14.3.2.6 | 14.3.2.6 | Panneau aire de jeux de dimensions environ : H 400 x L 600 mm. | U | 0 |  | 1 | 0 | 0 | - | 0
P@z3x14.3.2.7 | 14.3.2.7 | Panneau "stationnement vélo" Id1a, gamme petite, classe 2 | U | 0 |  | 1 | 0 | 0 | - | 0
P@z3x14.3.2.8 | 14.3.2.8 | Panneau "Fin de zone 30" B51, gamme petite, classe 2 | U | 0 |  | 1 | 0 | 0 | - | 0
P@z3x14.3.2.9 | 14.3.2.9 | Panneau "Zone 30" B30, gamme petite, classe 2 | U | 0 |  | 1 | 0 | 0 | - | 0
P@z3x14.3.2.10 | 14.3.2.10 | Panneau "Aire piétonne", B54, classe 2 | U | 1 |  | 1 | 0 | 0 | - | 0
P@z3x14.3.2.11 | 14.3.2.11 | Panneau "Fin aire piétonne", B55, classe 2 | U | 1 |  | 1 | 0 | 0 | - | 0
ST@ST65 |  | Total Signalisations horizontale et verticale | [5 empty] | 0
C@317 | 15 | Ouvrages Divers | [5 empty] | 0
P@z3x15.1 | 15.1 | Etude géotechnique pour dimensionnement fondations et massifs | FT | 0 |  | 1 | 0 | 0 | - | 0
C@318 | 15.2 | Muret banc avenue des Canuts | [5 empty] | 0
P@z3x15.2.1 | 15.2.1 | Fouilles pour fondations en terrains ordinaires | M3 | 0 |  | 1 | 0 | 0 | - | 0
P@z3x15.2.2 | 15.2.2 | Remblais de fouilles | M3 | 0 |  | 1 | 0 | 0 | - | 0
P@z3x15.2.3 | 15.2.3 | Coffrages plans pour parements simples | M2 | 0 |  | 1 | 0 | 0 | - | 0
P@z3x15.2.4 | 15.2.4 | Coffrages plans pour parements fins | M2 | 0 |  | 1 | 0 | 0 | - | 0
P@z3x15.2.5 | 15.2.5 | plus value pour parement ouvrage (inscription lettrage dans le béton - 20 lettres - H=60cm) | FT | 0 |  | 1 | 0 | 0 | - | 0
P@z3x15.2.6 | 15.2.6 | Coffrage perdu pour joint | M2 | 0 |  | 1 | 0 | 0 | - | 0
P@z3x15.2.7 | 15.2.7 | Béton de propreté | M2 | 0 |  | 1 | 0 | 0 | - | 0
P@z3x15.2.8 | 15.2.8 | Béton c30/37 (y.c cure) | M3 | 0 |  | 1 | 0 | 0 | - | 0
P@z3x15.2.9 | 15.2.9 | plus value béton pour teinte dans la masse | M3 | 0 |  | 1 | 0 | 0 | - | 0
P@z3x15.2.10 | 15.2.10 | Armatures pour béton armé | KG | 0 |  | 1 | 0 | 0 | - | 0
P@z3x15.2.11 | 15.2.11 | Réglage et finition des surfaces non coffrées | M2 | 0 |  | 1 | 0 | 0 | - | 0
P@z3x15.2.12 | 15.2.12 | Badigeonnage des surfaces en contact avec la terre | M2 | 0 |  | 1 | 0 | 0 | - | 0
P@z3x15.2.13 | 15.2.13 | Assise unités Fourniture et pose lattes bois en chêne et construction en acier galvanisé 3,790m avec dossier | U | 0 |  | 1 | 0 | 0 | - | 0
P@z3x15.2.14 | 15.2.14 | Assise Fourniture et pose lattes bois en chêne et construction en acier galvanisé 5,950m avec dossier | U | 0 |  | 1 | 0 | 0 | - | 0
C@319 | 15.3 | Dalle fontaine (ep. 20cm) | [5 empty] | 0
P@z3x15.3.1 | 15.3.1 | Fouilles pour fondations en terrains ordinaires | M3 | 0 |  | 1 | 0 | 0 | - | 0
P@z3x15.3.2 | 15.3.2 | Coffrages plans pour parements simples | M2 | 0 |  | 1 | 0 | 0 | - | 0
P@z3x15.3.3 | 15.3.3 | Joints de retrait | ML | 0 |  | 1 | 0 | 0 | - | 0
P@z3x15.3.4 | 15.3.4 | Béton de propreté | M2 | 0 |  | 1 | 0 | 0 | - | 0
P@z3x15.3.5 | 15.3.5 | Béton c30/37 (y.c cure) | M3 | 0 |  | 1 | 0 | 0 | - | 0
P@z3x15.3.6 | 15.3.6 | Armatures pour béton armé | KG | 0 |  | 1 | 0 | 0 | - | 0
P@z3x15.3.7 | 15.3.7 | Réglage et finition des surfaces non coffrées | M2 | 0 |  | 1 | 0 | 0 | - | 0
P@z3x15.3.8 | 15.3.8 | Badigeonnage des surfaces en contact avec la terre | M2 | 0 |  | 1 | 0 | 0 | - | 0
P@z3x15.3.9 | 15.3.9 | ETANCHEITE TYPE SEL SUR DALLE ASSISE FONTAINE | M2 | 0 |  | 1 | 0 | 0 | - | 0
C@320 | 15.4 | Peinture murale or | [5 empty] | 0
P@z3x15.4.1 | 15.4.1 | Peinture des murs et piliers intérieurs et plafond du porche | M2 | 0 |  | 1 | 0 | 0 | - | 0
P@z3x15.4.2 | 15.4.2 | Peinture du muret banc avenue des Canuts | M2 | 0 |  | 1 | 0 | 0 | - | 0
ST@ST66 |  | Total Ouvrages Divers | [5 empty] | 0
C@321 | 16 | Mobilier urbain | [5 empty] | 0
C@322 | 16.1 | Fourniture et pose de mobilier urbain | [5 empty] | 0
P@z3x16.1.1 | 16.1.1 | Fourniture et pose de potelet fixe h:90 gamme fontaine grand Lyon | U | 0 |  | 1 | 0 | 0 | - | 0
P@z3x16.1.2 | 16.1.2 | Fourniture et pose de potelet fixe h:120 - tête blanche gamme fontaine grand lyon | U | 0 |  | 1 | 0 | 0 | - | 0
P@z3x16.1.3 | 16.1.3 | Fourniture et pose de barrière sans crosse gamme fontaine grand lyon | U | 0 |  | 1 | 0 | 0 | - | 0
P@z3x16.1.4 | 16.1.4 | Fourniture et pose de corbeille gamme fontaine grand lyon | U | 1 |  | 1 | 0 | 0 | - | 0
P@z3x16.1.5 | 16.1.5 | Fourniture et pose d'appuis-vélo gamme fontaine grand lyon | U | 0 |  | 1 | 0 | 0 | - | 0
P@z3x16.1.6 | 16.1.6 | Fourniture et pose de portail pompier | FT | 1 |  | 1 | 0 | 0 | - | 0
P@z3x16.1.7 | 16.1.7 | Fourniture et pose plots anti-béliers | U | 2 |  | 1 | 0 | 0 | - | 0
P@z3x16.1.8 | 16.1.8 | Fourniture et pose d'un ensemble de barrière à accès selectif piéton | FT | 0 |  | 1 | 0 | 0 | - | 0
P@z3x16.1.9 | 16.1.9 | Fourniture et pose d'un ensemble de barrière à accès selectif vélo | FT | 0 |  | 1 | 0 | 0 | - | 0
ST@ST67 |  | Total Mobilier urbain | [5 empty] | 0
ST@ST68 |  | Total ALLEE MOISSONNIER | [5 empty] | 0
C@323 |  | ALLEE DES ECOLIERS | [5 empty] | 0
C@324 | 1 | Prix généraux | [5 empty] | 0
P@z4x1.1 | 1.1 | Installations et repliement de chantier | MOIS | 0 |  | 1 | 0 | 0 | - | 0
P@z4x1.2 | 1.2 | Signalisation de chantier | MOIS | 0 |  | 1 | 0 | 0 | - | 0
C@325 | 1.3 | Clôtures de chantier spécifiques | [5 empty] | 0
P@z4x1.3.1 | 1.3.1 | Fourniture et pose clôture rigide en bardage | ML | 0 |  | 1 | 0 | 0 | - | 0
P@z4x1.3.2 | 1.3.2 | Dépose clôture rigide en bardage | ML | 0 |  | 1 | 0 | 0 | - | 0
P@z4x1.3.3 | 1.3.3 | Fourniture et pose Clôture pour la communication | ML | 33 |  | 1 | 0 | 0 | - | 0
P@z4x1.3.4 | 1.3.4 | Dépose Clôture pour la communication | ML | 33 |  | 1 | 0 | 0 | - | 0
P@z4x1.4 | 1.4 | Etudes EXE | FT | 0 |  | 1 | 0 | 0 | - | 0
P@z4x1.5 | 1.5 | PAQ | FT | 0 |  | 1 | 0 | 0 | - | 0
P@z4x1.6 | 1.6 | SOGED | FT | 0 |  | 1 | 0 | 0 | - | 0
P@z4x1.7 | 1.7 | Dossier des ouvrages Executés | FT | 0 |  | 1 | 0 | 0 | - | 0
P@z4x1.8 | 1.8 | Organisation de visites pédagogiques | 1/2 JOURNÉE | 0 |  | 1 | 0 | 0 | - | 0
P@z4x1.9 | 1.9 | Constats d'huissier | FT | 0 |  | 1 | 0 | 0 | - | 0
ST@ST69 |  | Total Prix généraux | [5 empty] | 0
C@326 | 2 | Travaux préparatoires et démolitions | [5 empty] | 0
C@327 | 2.1 | Arbres et espaces verts | [5 empty] | 0
P@z4x2.1.1 | 2.1.1 | Arrachage d'arbre y compris dessouchage | U | 0 |  | 1 | 0 | 0 | - | 0
P@z4x2.1.2 | 2.1.2 | Protection d'arbre | U | 0 |  | 1 | 0 | 0 | - | 0
P@z4x2.1.3 | 2.1.3 | Débroussaillage et arrachage de haies | M² | 0 |  | 1 | 0 | 0 | - | 0
P@z4x2.2 | 2.2 | Dépose de bordure ou de caniveau en béton | ML | 227 |  | 1 | 0 | 0 | - | 0
P@z4x2.3 | 2.3 | Reconnaissance réseaux sans fouilles | FT | 0 |  | 1 | 0 | 0 | - | 0
C@328 | 2.4 | Sondages réseaux - marquage piquetage | [5 empty] | 0
P@z4x2.4.1 | 2.4.1 | Sondage de reconnaissance à l'aspiratrice (inférieur ou égal à 2,00m de profondeur) y compris report | M3 | 0 |  | 1 | 0 | 0 | - | 0
P@z4x2.4.2 | 2.4.2 | Sondage de la pelle mécanique (inférieur ou égal à 2,00m de profondeur) y compris report | M3 | 3 |  | 1 | 0 | 0 | - | 0
P@z4x2.4.3 | 2.4.3 | Sondage manuel (inférieur ou égal à 2,00m de profondeur) y compris report | M3 | 3 |  | 1 | 0 | 0 | - | 0
C@329 | 2.5 | Démolition de revêtement et de structure | [5 empty] | 0
P@z4x2.5.1 | 2.5.1 | Démolition de chaussée bitumineuse | M2 | 0 |  | 1 | 0 | 0 | - | 0
P@z4x2.5.2 | 2.5.2 | Démolition de trottoir en enrobé | M2 | 0 |  | 1 | 0 | 0 | - | 0
P@z4x2.5.3 | 2.5.3 | Démolition de trottoir en béton ou asphalte | M2 | 0 |  | 1 | 0 | 0 | - | 0
P@z4x2.6 | 2.6 | Nettoyage des emprises | M3 | 132 |  | 1 | 0 | 0 | - | 0
C@330 | 2.7 | Démolition de fondations ou ouvrages béton (armé ou non) | [5 empty] | 0
P@z4x2.7.1 | 2.7.1 | Démolition de dallage | M3 | 0 |  | 1 | 0 | 0 | - | 0
P@z4x2.7.2 | 2.7.2 | Démolition longrine | M3 | 0 |  | 1 | 0 | 0 | - | 0
P@z4x2.7.3 | 2.7.3 | Démolition de massifs ou ouvrages ponctuels | M3 | 6 |  | 1 | 0 | 0 | - | 0
P@z4x2.7.4 | 2.7.4 | Démolition de mur clôture en béton | M3 | 0 |  | 1 | 0 | 0 | - | 0
P@z4x2.7.5 | 2.7.5 | Démolition de muret clôture | M3 | 0 |  | 1 | 0 | 0 | - | 0
C@331 | 2.8 | Dépose et évacuation de mobiliers urbains | [5 empty] | 0
P@z4x2.8.1 | 2.8.1 | Plot acier anti franchissement | U | 0 |  | 1 | 0 | 0 | - | 0
P@z4x2.8.2 | 2.8.2 | Arceau de protection de poteau incendie | U | 0 |  | 1 | 0 | 0 | - | 0
P@z4x2.8.3 | 2.8.3 | Enrochement | U |  |  | 1 | 0 | 0 | - | 0
P@z4x2.8.4 | 2.8.4 | Ensemble de panneau y compris supports | U | 4 |  | 1 | 0 | 0 | - | 0
P@z4x2.8.5 | 2.8.5 | Cloture grillagée simple ou en panneau rigide | ML | 0 |  | 1 | 0 | 0 | - | 0
P@z4x2.8.6 | 2.8.6 | Portail | U | 0 |  | 1 | 0 | 0 | - | 0
P@z4x2.8.7 | 2.8.7 | Potelet | U | 0 |  | 1 | 0 | 0 | - | 0
P@z4x2.8.8 | 2.8.8 | Barrière | U | 0 |  | 1 | 0 | 0 | - | 0
P@z4x2.9 | 2.9 | Dépose soignée des grilles du porche et mise en dépôt dans le périmètre de l'opération | FT | 0 |  | 1 | 0 | 0 | - | 0
C@332 | 2.10 | Dépose et repose soignée du jardin partagé | [5 empty] | 0
P@z4x2.10.1 | 2.10.1 | Dépose soignée du jardin partagé | FT | 0 |  | 1 | 0 | 0 | - | 0
P@z4x2.10.2 | 2.10.2 | Repose soignée du jardin partagé | FT | 0 |  | 1 | 0 | 0 | - | 0
P@z4x2.11 | 2.11 | Dépose et remise en état platelage bois | M2 | 0 |  | 1 | 0 | 0 | - | 0
C@333 | 2.12 | Sondage et diagnostic HAP | [5 empty] | 0
P@z4x2.12.1 | 2.12.1 | Forage carotté sur chaussée existante diamètre = 100mm, profondeur = 0.50 m de profondeur | U | 0 |  | 1 | 0 | 0 | - | 0
P@z4x2.12.2 | 2.12.2 | Reconnaissance qualitative HAP | U | 0 |  | 1 | 0 | 0 | - | 0
ST@ST70 |  | Total Travaux préparatoires et démolitions | [5 empty] | 0
C@334 | 3 | Terrassements | [5 empty] | 0
P@z4x3.1 | 3.1 | Aménagement et gestion de la plateforme de dépôt tri, criblage et concassage | FT | 0 |  | 1 | 0 | 0 | - | 0
P@z4x3.2 | 3.2 | Terrassements de toute nature, mise en stock sur plateforme de gestion des déblais | M3 | 446 |  | 1 | 0 | 0 | - | 0
P@z4x3.3 | 3.3 | Criblage des déblais pour fabrication de 0/40 et 40/80 et mise en stock pour réutilisation | M3 | 660 |  | 1 | 0 | 0 | - | 0
P@z4x3.4 | 3.4 | Reprise sur stock des déblais et mise en œuvre pour merlons | M3 | 0 |  | 1 | 0 | 0 | - | 0
P@z4x3.5 | 3.5 | Reprise sur stock des déblais et mise en œuvre pour remblai du hot spot PCB | M3 | 0 |  | 1 | 0 | 0 | - | 0
P@z4x3.6 | 3.6 | Reprise sur stock des déblais et mise en œuvre pour remblai courant | M3 | 0 |  | 1 | 0 | 0 | - | 0
P@z4x3.7 | 3.7 | Reprise sur stock des déblais et mise en œuvre pour couche de forme 0/40 | M3 | 48 |  | 1 | 0 | 0 | - | 0
P@z4x3.8 | 3.8 | Gestion du stock en TV pour réutilisation par le marché 2 | M3 | 0 |  | 1 | 0 | 0 | - | 0
C@335 | 3.9 | Evacuation des déblais | [5 empty] | 0
P@z4x3.9.1 | 3.9.1 | Déblais évacués en Installation de Stockage de Déchets Inertes (ISDI) | T | 119 |  | 1 | 0 | 0 | - | 0
P@z4x3.9.2 | 3.9.2 | Déblais évacués en Installation de Stockage de Déchets Non Inertes (ISDI+) | T | 891 |  | 1 | 0 | 0 | - | 0
P@z4x3.9.3 | 3.9.3 | Déblais évacués en Installation de Stockage de Déchets Non Dangereux (ISDND) | T | 40 |  | 1 | 0 | 0 | - | 0
P@z4x3.9.4 | 3.9.4 | Déblais évacués en Installation de Stockage de Déchets Dangereux (ISDD) | T | 10 |  | 1 | 0 | 0 | - | 0
P@z4x3.9.5 | 3.9.5 | Déblais évacués en filière de type Biocentre | T | 10 |  | 1 | 0 | 0 | - | 0
P@z4x3.10 | 3.10 | Décompacatge des fonds de fosse de plantation(H=50cm) | M² | 249 |  | 1 | 0 | 0 | - | 0
P@z4x3.11 | 3.11 | Confection de la couche de forme de chaussée en GDNT1 0/63 fabriquée sur site | M3 | 48 |  | 1 | 0 | 0 | - | 0
P@z4x3.12 | 3.12 | Evacuation des excédents de béton non concassé | M3 | 0 |  | 1 | 0 | 0 | - | 0
P@z4x3.13 | 3.13 | 3.12 - Confection de la couche de forme de chaussée en GDNT1 0/63 d'apport | M3 | 0 |  | 1 | 0 | 0 | - | 0
P@z4x3.14 | 3.14 | 3.13 - Fourniture et mise en œuvre mécanique de grave de déconstruction de type GDNT 2 ou 3 0/31.5, pour couche de réglage | M3 | 19 |  | 1 | 0 | 0 | - | 0
P@z4x3.15 | 3.15 | 3.14 - Suivi et Essais sur les matériaux non inertes (1u/100m3) | U | 10 |  | 1 | 0 | 0 | - | 0
ST@ST71 |  | Total Terrassements | [5 empty] | 0
C@336 | 4 | Structures et revêtements | [5 empty] | 0
C@337 | 4.1 | Chaussée circulée : voie nouvelle et réfection de l'allée du textile | [5 empty] | 0
P@z4x4.1.1 | 4.1.1 | Couche d'imprégnation (600g/m²) | M2 | 0 |  | 1 | 0 | 0 | - | 0
P@z4x4.1.2 | 4.1.2 | EB 14 assise classe 35/50 pour couche d'assise – GB 0/14 silico-calcaire, classe 3, ép. 8cm | T | 0 |  | 1 | 0 | 0 | - | 0
P@z4x4.1.3 | 4.1.3 | Couche d'accrochage (400g/m²) | M2 | 0 |  | 1 | 0 | 0 | - | 0
P@z4x4.1.4 | 4.1.4 | EB 10 roulement, classe 35/50 – BBSG 0/10 granitique classe 2, ép. 6cm | T | 0 |  | 1 | 0 | 0 | - | 0
C@338 | 4.2 | Stationnement | [5 empty] | 0
P@z4x4.2.1 | 4.2.1 | Couche d'imprégnation (600g/m²) | M2 | 0 |  | 1 | 0 | 0 | - | 0
P@z4x4.2.2 | 4.2.2 | EB 10 roulement, classe 35/50 – BBSG 0/10 classe 2, ép. 6cm | T | 0 |  | 1 | 0 | 0 | - | 0
C@339 | 4.3 | Voie pompier en béton de sol sur plateforme nouvelle (esplanade) | [5 empty] | 0
P@z4x4.3.1 | 4.3.1 | Dalles en béton sablé – ép. 15 cm | M2 | 0 |  | 1 | 0 | 0 | - | 0
P@z4x4.3.2 | 4.3.2 | Caniveau 30xm x 2cm Dalles en béton sablé – ép. 15 cm | ML | 0 |  | 1 | 0 | 0 | - | 0
C@340 | 4.4 | Voie pompier en béton de sol sur plateforme récupérée (rue Nelli existante) | [5 empty] | 0
P@z4x4.4.1 | 4.4.1 | Dalles en béton sablé – ép. 15 cm | M2 | 0 |  | 1 | 0 | 0 | - | 0
C@341 | 4.5 | Cheminement piéton en béton de sol sur plateforme nouvelle | [5 empty] | 0
P@z4x4.5.1 | 4.5.1 | Dalles en béton sablé – ép. 12 cm | M2 | 385 |  | 1 | 0 | 0 | - | 0
C@342 | 4.6 | Cheminement piéton en stabilisé - Type 3 fin | [5 empty] | 0
P@z4x4.6.1 | 4.6.1 | Fourniture et mise en œuvre mécanique concassé 0/20mm Sault Brenaz pour couche de fondation, ép. 10cm | M3 | 0 |  | 1 | 0 | 0 | - | 0
P@z4x4.6.2 | 4.6.2 | Stabilisé – 5cm de 0/6,3 Sault Brenaz en surface | M2 | 0 |  | 1 | 0 | 0 | - | 0
C@343 | 4.7 | Pied d'arbre en stabilisé - Type 2 grossier | [5 empty] | 0
P@z4x4.7.1 | 4.7.1 | Fourniture et mise en œuvre mécanique concassé 0/20mm Sault Brenaz pour couche de fondation, ép. 10cm | M3 | 0 |  | 1 | 0 | 0 | - | 0
P@z4x4.7.2 | 4.7.2 | Stabilisé – 5cm de 6,3/12,5 Sault Brenaz en surface | M2 | 0 |  | 1 | 0 | 0 | - | 0
C@344 | 4.8 | Abords des espaces verts en stabilisé - Type 1 ensemmencé | [5 empty] | 0
P@z4x4.8.1 | 4.8.1 | Fourniture et mise en œuvre mécanique de mélange terre-pierre fin (40% TV et 60% Sault Brenatz 20/40), ép. 10cm | M3 | 0 |  | 1 | 0 | 0 | - | 0
P@z4x4.8.2 | 4.8.2 | Stabilisé – 5cm de 4/6,3 Sault Brennaz en surface | M2 | 0 |  | 1 | 0 | 0 | - | 0
C@345 | 4.9 | Trottoir en enrobé | [5 empty] | 0
P@z4x4.9.1 | 4.9.1 | Couche d'imprégnation (600g/m²) | M2 | 0 |  | 1 | 0 | 0 | - | 0
P@z4x4.9.2 | 4.9.2 | BB 0/6 sur une épaisseur de 0,04 m pour les trottoirs | T | 0 |  | 1 | 0 | 0 | - | 0
C@346 | 4.10 | Réglage de l'aire de jeux | [5 empty] | 0
P@z4x4.10.1 | 4.10.1 | Fourniture et mise en œuvre mécanique de grave de deconstruction de type GDNT 2 ou 3, pour couche de réglage et fondation, ép. 20cm | M3 | 0 |  | 1 | 0 | 0 | - | 0
C@347 | 4.11 | Revêtement de la fontaine en éléments modulaires béton | [5 empty] | 0
P@z4x4.11.1 | 4.11.1 | Fourniture et mise en œuvre de dallage béton 25x25x12 y compris jointoiement et lit de pose en mortier | M2 | 0 |  | 1 | 0 | 0 | - | 0
P@z4x4.11.2 | 4.11.2 | Fourniture et mise en œuvre de dallage béton 50x50x12 y compris jointoiement et lit de pose en mortier | M2 | 0 |  | 1 | 0 | 0 | - | 0
P@z4x4.11.3 | 4.11.3 | Fourniture et mise en œuvre de dallage béton 50x100x12 pour caniveau y compris jointoiement et lit de pose en mortier | ML | 0 |  | 1 | 0 | 0 | - | 0
C@348 | 4.12 | Revêtement des pieds de façade | [5 empty] | 0
P@z4x4.12.1 | 4.12.1 | Fourniture et mise en œuvre mécanique de grave de déconstruction de type GDNT 2 ou 3, pour couche de réglage et fondation ep.=20cm | M3 | 0 |  | 1 | 0 | 0 | - | 0
P@z4x4.12.2 | 4.12.2 | Fourniture et mise en œuvre de dallage béton 60x60x12 y compris jointoiement et lit de pose en sable | M2 | 0 |  | 1 | 0 | 0 | - | 0
C@349 | 4.13 | Résines | [5 empty] | 0
P@z4x4.13.1 | 4.13.1 | Fourniture et mise en œuvre de résine à froid avec cailloux de 1,5 à 2,5mm, sous le porche piéton | M2 | 0 |  | 1 | 0 | 0 | - | 0
P@z4x4.13.2 | 4.13.2 | Fourniture et mise en œuvre de résine à froid 2 à 5mm sur enrobé, sur voirie | M2 | 0 |  | 1 | 0 | 0 | - | 0
C@350 | 4.14 | Accès en mulch | [5 empty] | 0
P@z4x4.14.1 | 4.14.1 | Fourniture et mise en place de paillage végétal type BRF ou plaquette de bois ep. 10cm | M2 | 0 |  | 1 | 0 | 0 | - | 0
C@351 | 4.15 | Trottoir en asphalte | [5 empty] | 0
P@z4x4.15.1 | 4.15.1 | Fourniture et mise en œuvre mécanique de grave de déconstruction de type GDNT 2 ou 3, pour couche de réglage et fondation ep.=15cm sur trottoir | M3 | 2 |  | 1 | 0 | 0 | - | 0
P@z4x4.15.2 | 4.15.2 | Structure béton pour trottoir en asphalte, épaisseur 10cm | M2 | 17 |  | 1 | 0 | 0 | - | 0
P@z4x4.15.3 | 4.15.3 | Fourniture et mise en œuvre d'asphalte sur trottoir type AC1 noir, ép. 3cm | M2 | 17 |  | 1 | 0 | 0 | - | 0
C@352 | 4.16 | Revêtements provisoires | [5 empty] | 0
P@z4x4.16.1 | 4.16.1 | Cheminement piéton provisoire | M2 | 0 |  | 1 | 0 | 0 | - | 0
P@z4x4.16.2 | 4.16.2 | Démolition Cheminement piéton provisoire | M2 | 0 |  | 1 | 0 | 0 | - | 0
P@z4x4.16.3 | 4.16.3 | Chaussée provisoire | M2 | 0 |  | 1 | 0 | 0 | - | 0
P@z4x4.16.4 | 4.16.4 | Démolition chaussée provisoire | M2 | 0 |  | 1 | 0 | 0 | - | 0
C@353 | 4.17 | Planches d'essais | [5 empty] | 0
P@z4x4.17.1 | 4.17.1 | 4.17 - Revêtements sablés 1 à 5 | M2 | 0 |  | 1 | 0 | 0 | - | 0
P@z4x4.17.2 | 4.17.2 | 4.17 - Revêtements Béton | M2 | 0 |  | 1 | 0 | 0 | - | 0
P@z4x4.17.3 | 4.17.3 | 4.17 - Revêtements Résines | M2 | 0 |  | 1 | 0 | 0 | - | 0
ST@ST72 |  | Total Structures et revêtements | [5 empty] | 0
C@354 | 5 | Bordures | [5 empty] | 0
C@355 | 5.1 | Fourniture et pose de bordure et caniveau en pierre reconstituée | [5 empty] | 0
P@z4x5.1.1 | 5.1.1 | Bordure 10 x 20 droite | ML | 0 |  | 1 | 0 | 0 | - | 0
P@z4x5.1.2 | 5.1.2 | Bordure 20 x 20 droite - vue de 0 cm à vue de 6 cm | ML | 0 |  | 1 | 0 | 0 | - | 0
P@z4x5.1.3 | 5.1.3 | Bordure 20 x 30 droite - vue de 10 cm à 16 cm | ML | 0 |  | 1 | 0 | 0 | - | 0
P@z4x5.1.4 | 5.1.4 | Bordure 20 x 20 courbe R = 6 m | ML | 0 |  | 1 | 0 | 0 | - | 0
P@z4x5.1.5 | 5.1.5 | Bordure 20 x 30 courbe R = 6 m | ML | 0 |  | 1 | 0 | 0 | - | 0
P@z4x5.1.6 | 5.1.6 | Abaissé de bordure droit | U | 0 |  | 1 | 0 | 0 | - | 0
P@z4x5.1.7 | 5.1.7 | Abaissé de bordure gauche | U | 0 |  | 1 | 0 | 0 | - | 0
P@z4x5.1.8 | 5.1.8 | Bordure spéciale 20x30 angle massif planté | U | 0 |  | 1 | 0 | 0 | - | 0
P@z4x5.1.9 | 5.1.9 | Bordure spéciale 20x30 ajouré au droit massif planté | U | 0 |  | 1 | 0 | 0 | - | 0
P@z4x5.1.10 | 5.1.10 | Caniveau type CC1 | ML | 0 |  | 1 | 0 | 0 | - | 0
P@z4x5.2 | 5.2 | Réalisation de longrine en béton armé avec coffrage autour des espaces verts | ML | 0 |  | 1 | 0 | 0 | - | 0
P@z4x5.3 | 5.3 | Coffrage soigné du calage de bordures dans les massifs de plantations | ML | 0 |  | 1 | 0 | 0 | - | 0
P@z4x5.4 | 5.4 | Construction de caniveau béton coulé en place de 0,33 m de largeur et de 0,30 m d'épaisseur | ML | 0 |  | 1 | 0 | 0 | - | 0
P@z4x5.5 | 5.5 | Asphaltage du caniveau | ML | 0 |  | 1 | 0 | 0 | - | 0
P@z4x5.6 | 5.6 | Fourniture et pose de volige en acier plat 100/10mm à la tige d'accroche 250/80/10mm | ML | 271 |  | 1 | 0 | 0 | - | 0
P@z4x5.7 | 5.7 | FOURNITURE ET POSE DE VOLIGES BOIS EN PEUPLIER RECTIFIE, LARG : 35MM | ML | 0 |  | 1 | 0 | 0 | - | 0
C@356 | 5.8 | Fourniture et pose d'éléments préfabriqués en pierre reconstituée pour la fontaine y compris paillasse béton | [5 empty] | 0
P@z4x5.8.1 | 5.8.1 | Emmarchement type M1 | U | 0 |  | 1 | 0 | 0 | - | 0
P@z4x5.8.2 | 5.8.2 | Emmarchement type M2 | U | 0 |  | 1 | 0 | 0 | - | 0
P@z4x5.8.3 | 5.8.3 | Emmarchement type M3 | U | 0 |  | 1 | 0 | 0 | - | 0
P@z4x5.8.4 | 5.8.4 | Emmarchement type M4 | U | 0 |  | 1 | 0 | 0 | - | 0
P@z4x5.8.5 | 5.8.5 | Elément modulaire pour caniveau | ML | 0 |  | 1 | 0 | 0 | - | 0
C@357 | 5.9 | Fourniture et pose de bordure provisoire en béton classique | [5 empty] | 0
P@z4x5.9.1 | 5.9.1 | Bordure type T2 | ML | 0 |  | 1 | 0 | 0 | - | 0
ST@ST73 |  | Total Bordures | [5 empty] | 0
C@358 | 6 | Travaux communs des réseaux | [5 empty] | 0
P@z4x6.1 | 6.1 | Mise à niveau d'une bouche à clé d'eau potable | U | 0 |  | 1 | 0 | 0 | - | 0
P@z4x6.2 | 6.2 | Mise à niveau d'une bouche à clé de gaz | U | 0 |  | 1 | 0 | 0 | - | 0
C@359 | 6.3 | Mise à niveau de regards / chambres de tirage | [5 empty] | 0
P@z4x6.3.1 | 6.3.1 | Dimensions inférieures ou égales à 500mm de diam ou 500x500mm | U | 0 |  | 1 | 0 | 0 | - | 0
P@z4x6.3.2 | 6.3.2 | Dimensions supérieures à 500mm de diam ou 500x500 mm | U | 0 |  | 1 | 0 | 0 | - | 0
C@360 | 6.4 | Démolition de regards de visite ou de chambres de tirage | [5 empty] | 0
P@z4x6.4.1 | 6.4.1 | Démolition de regard avaloir et/ou à grille | U | 0 |  | 1 | 0 | 0 | - | 0
P@z4x6.4.2 | 6.4.2 | Dimensions inférieures ou égales à 500mm de diam ou 500x500mm | U | 0 |  | 1 | 0 | 0 | - | 0
P@z4x6.4.3 | 6.4.3 | Dimensions supérieures à 500mm de diam ou 500x500 mm | U | 0 |  | 1 | 0 | 0 | - | 0
C@361 | 6.5 | Remplacement tampon DN600, | [5 empty] | 0
P@z4x6.5.1 | 6.5.1 | classe C250KN | U | 0 |  | 1 | 0 | 0 | - | 0
P@z4x6.5.2 | 6.5.2 | classe D400KN | U | 0 |  | 1 | 0 | 0 | - | 0
P@z4x6.6 | 6.6 | Démolition de multitubulaire bétonnée | ML | 0 |  | 1 | 0 | 0 | - | 0
P@z4x6.7 | 6.7 | Protection béton pour réseau (dalle ép. 20cm) | M2 | 0 |  | 1 | 0 | 0 | - | 0
ST@ST74 |  | Total Travaux communs des réseaux | [5 empty] | 0
C@362 | 7 | Réseau d'assainissement unitaire | [5 empty] | 0
P@z4x7.1 | 7.1 | Fouilles en tranchée y compris remblaiement H = 2,30 m | ML | 0 |  | 1 | 0 | 0 | - | 0
C@363 | 7.2 | Fourniture et pose de canalisation | [5 empty] | 0
P@z4x7.2.1 | 7.2.1 | PVC CR8 Ø160mm | U | 0 |  | 1 | 0 | 0 | - | 0
P@z4x7.2.2 | 7.2.2 | BA 165A Ø400mm | U | 0 |  | 1 | 0 | 0 | - | 0
P@z4x7.2.3 | 7.2.3 | BA 165A Ø500mm | U | 0 |  | 1 | 0 | 0 | - | 0
C@364 | 7.3 | Emergences | [5 empty] | 0
P@z4x7.3.1 | 7.3.1 | Construction d'un regard 40 x40cm de branchement préfabriqué de profondeur = 1,50m avec tampon 50 x50, classe C250KN | U | 0 |  | 1 | 0 | 0 | - | 0
P@z4x7.3.2 | 7.3.2 | Construction d'un regard de visite circulaire de diamètre 1000mm préfabriqué de profondeur = 2,00m avec tampon circulaire 850mm, classe C400KN | U | 0 |  | 1 | 0 | 0 | - | 0
P@z4x7.4 | 7.4 | Raccordement sur regard de visite existant | U | 0 |  | 1 | 0 | 0 | - | 0
P@z4x7.5 | 7.5 | Raccordement sur canalisation circulaire existante | U | 0 |  | 1 | 0 | 0 | - | 0
P@z4x7.6 | 7.6 | Hydrocurage et inspection télévisée des réseaux | ML | 0 |  | 1 | 0 | 0 | - | 0
P@z4x7.7 | 7.7 | Essai d'étanchéité | FT | 0 |  | 1 | 0 | 0 | - | 0
ST@ST75 |  | Total Réseau d'assainissement unitaire | [5 empty] | 0
C@365 | 8 | Réseau d'assainissement des eaux pluviales | [5 empty] | 0
P@z4x8.1 | 8.1 | Fouilles en tranchée y compris remblaiement H = 2,30 m | ML | 0 |  | 1 | 0 | 0 | - | 0
C@366 | 8.2 | Ouvrages d'infiltration | [5 empty] | 0
P@z4x8.2.1 | 8.2.1 | Géotextile | M2 | 594 |  | 1 | 0 | 0 | - | 0
P@z4x8.2.2 | 8.2.2 | Reprise sur stock de fraction grossière de matériaux inertes et mise en œuvre pour complexe drainant 40/80 | M3 | 101 |  | 1 | 0 | 0 | - | 0
P@z4x8.2.3 | 8.2.3 | Fourniture et mise en œuvre mécanique de grave non traitée GNT 31.5/50 silico calcaire de type 2, pour massif de diffusion sur massif terre-pierre | M3 | 0 |  | 1 | 0 | 0 | - | 0
C@367 | 8.3 | Fourniture et pose de canalisation | [5 empty] | 0
P@z4x8.3.1 | 8.3.1 | PVC CR8 Ø160mm | U | 0 |  | 1 | 0 | 0 | - | 0
P@z4x8.3.2 | 8.3.2 | PVC CR8 Ø200mm | U | 0 |  | 1 | 0 | 0 | - | 0
P@z4x8.3.3 | 8.3.3 | Drain routier PVC Ø250mm | U | 6 |  | 1 | 0 | 0 | - | 0
C@368 | 8.4 | Construction de regard | [5 empty] | 0
P@z4x8.4.1 | 8.4.1 | Construction d'un regard de profondeur = 1,50, section 0,80m x 0,80m avec une grille fonte rectangulaire 750 x 300mm, classe D400KN | U | 0 |  | 1 | 0 | 0 | - | 0
P@z4x8.4.2 | 8.4.2 | Construction d'un regard de profondeur = 1,50, section 0,80m x 0,80m avec une grille fonte carrée concave 400 x 400mm, classe C250KN | U | 0 |  | 1 | 0 | 0 | - | 0
P@z4x8.4.3 | 8.4.3 | Construction d'un regard de visite circulaire de diamètre 1000mm préfabriqué de profondeur = 1,50m avec tampon circulaire 850mm, classe C250KN | U | 0 |  | 1 | 0 | 0 | - | 0
P@z4x8.4.4 | 8.4.4 | Construction d'un regard de descente d'eau pluviale "brise énergie" de profondeur = 1,50, section 0,40m x 0,40m avec tampon fonte carrée 500 x 500mm, classe B125KN | U | 0 |  | 1 | 0 | 0 | - | 0
P@z4x8.4.5 | 8.4.5 | Construction d'un regard de dispersion de profondeur = 2,00m, section 0,80m x 0,80m, remplissage par galets, grille fonte carrée 600x600 plate, C250KN | U | 6 |  | 1 | 0 | 0 | - | 0
P@z4x8.4.6 | 8.4.6 | Construction d'un regard de dispersion de profondeur = 2,00m, section 0,80m x 0,80m, remplissage par galets, grille fonte carrée 600x600 plate, C250KN, avec seuil de 20cm | U | 0 |  | 1 | 0 | 0 | - | 0
P@z4x8.4.7 | 8.4.7 | Construction d'un regard de dispersion de profondeur = 2,00m, section 0,80m x 0,80m, remplissage par galets, grille fonte carrée 400x400 concave, C250KN | U | 0 |  | 1 | 0 | 0 | - | 0
P@z4x8.4.8 | 8.4.8 | Construction d'un regard de dispersion de profondeur = 2,00m, section 0,60m x 0,70m, remplissage par galets, grille fonte rectangulaire 750 x 300mm, classe D400KN | U | 0 |  | 1 | 0 | 0 | - | 0
P@z4x8.4.9 | 8.4.9 | Construction d'un regard de dispersion de profondeur = 2,00m, section 0,60m x 0,70m, remplissage par galets, grille fonte rectangulaire 750 x 300mm, classe D400KN avec caillebotis vetical | U | 0 |  | 1 | 0 | 0 | - | 0
P@z4x8.4.10 | 8.4.10 | Transformation d'un regard avaloir ou à grille en un regard de visite circulaire de diamètre 1000mm préfabriqué sur collecteur, avec tampon circulaire 850mm, classe C250KN | U | 0 |  | 1 | 0 | 0 | - | 0
P@z4x8.4.11 | 8.4.11 | Réalisation d'un regard sur réseau assainissement en fonctionnement | U | 0 |  | 1 | 0 | 0 | - | 0
P@z4x8.4.12 | 8.4.12 | Transformation d'un regard avaloir en un regard à grille fonte rectangulaire 750 x 300mm, classe D400KN | U | 0 |  | 1 | 0 | 0 | - | 0
C@369 | 8.5 | Raccordements sur réseau existant | [5 empty] | 0
P@z4x8.5.1 | 8.5.1 | Raccordement sur regard de visite existant | U | 0 |  | 1 | 0 | 0 | - | 0
P@z4x8.5.2 | 8.5.2 | Raccordement sur canalisation circulaire existante | U | 0 |  | 1 | 0 | 0 | - | 0
P@z4x8.5.3 | 8.5.3 | Piquage en chandelle sur ovoïde existant | U | 0 |  | 1 | 0 | 0 | - | 0
P@z4x8.6 | 8.6 | Hydrocurage et inspection télévisée des réseaux | ML | 6 |  | 1 | 0 | 0 | - | 0
P@z4x8.7 | 8.7 | Essai d'étanchéité | FT | 0 |  | 1 | 0 | 0 | - | 0
ST@ST76 |  | Total Réseau d'assainissement des eaux pluviales | [5 empty] | 0
C@370 | 9 | Réseau d'AEP | [5 empty] | 0
C@371 | 9.1 | Fouilles en tranchée de profondeur inférieure à 1,50 m pour canalisation y compris remblaiement | [5 empty] | 0
P@z4x9.1.1 | 9.1.1 | Pour PEHD DN 18/25 ou DN32 sous trottoir | ML | 0 |  | 1 | 0 | 0 | - | 0
P@z4x9.1.2 | 9.1.2 | Pour PEHD DN 18/25 ou DN32 sous chaussée | ML | 0 |  | 1 | 0 | 0 | - | 0
P@z4x9.1.3 | 9.1.3 | pour Fonte DN 150 mm sous chaussée | ML | 0 |  | 1 | 0 | 0 | - | 0
C@372 | 9.2 | Fourniture et pose de canalisation pour AEP | [5 empty] | 0
P@z4x9.2.1 | 9.2.1 | PEHD DN 18/25 | ML | 0 |  | 1 | 0 | 0 | - | 0
P@z4x9.2.2 | 9.2.2 | PEHD DN 32/40 | ML | 0 |  | 1 | 0 | 0 | - | 0
P@z4x9.2.3.1 | 9.2.3.1 | 9.2.3 - Fonte DN 150 mm | ML | 0 |  | 1 | 0 | 0 | - | 0
P@z4x9.2.3 | 9.2.3 | 9.2.4 - TPC bleu DN63mm | ML | 0 |  | 1 | 0 | 0 | - | 0
C@373 | 9.3 | Fourniture et pose de pièces raccord en fonte ductile | [5 empty] | 0
P@z4x9.3.1 | 9.3.1 | Plaque pleine + vidange | U | 0 |  | 1 | 0 | 0 | - | 0
C@374 | 9.4 | Fourniture et pose de regard | [5 empty] | 0
P@z4x9.4.1 | 9.4.1 | Regard de comptage pour fontaine tampon 1 000 x 1 000 (avec un fond drainé) avec disconnecteur contrôlable de marque Socla ou Bayard | U | 0 |  | 1 | 0 | 0 | - | 0
P@z4x9.4.2 | 9.4.2 | Regard de comptage compact de type SGB | U | 0 |  | 1 | 0 | 0 | - | 0
P@z4x9.5 | 9.5 | Fourniture et pose borne Fontaine | U | 0 |  | 1 | 0 | 0 | - | 0
P@z4x9.6 | 9.6 | Fourniture et pose bouche d'arrosage | U | 0 |  | 1 | 0 | 0 | - | 0
P@z4x9.7 | 9.7 | Dépose branchement en attente | FT | 0 |  | 1 | 0 | 0 | - | 0
C@375 | 9.8 | Fourniture et pose d'un robinet vanne standard sous bouche à clef | [5 empty] | 0
P@z4x9.8.1 | 9.8.1 | RV DN 150 mm | U | 0 |  | 1 | 0 | 0 | - | 0
P@z4x9.8.2 | 9.8.2 | RV DN 40 mm | U | 0 |  | 1 | 0 | 0 | - | 0
P@z4x9.8.3 | 9.8.3 | RV DN 20 mm | U | 0 |  | 1 | 0 | 0 | - | 0
P@z4x9.9 | 9.9 | Réfection de chaussée | ML | 0 |  | 1 | 0 | 0 | - | 0
P@z4x9.10 | 9.10 | Désinfection de la conduite et vérification de la potabilité | U | 0 |  | 1 | 0 | 0 | - | 0
ST@ST77 |  | Total Réseau d'AEP | [5 empty] | 0
C@376 | 10 | GC Réseaux secs - RMT | [5 empty] | 0
C@377 | 10.1 | Fouilles en tranchée y compris remblaiement pour réseau RMT | [5 empty] | 0
P@z4x10.1.1 | 10.1.1 | Tranchée sous chaussée | ML | 0 |  | 1 | 0 | 0 | - | 0
P@z4x10.1.2 | 10.1.2 | Tranchée sous trottoir | ML | 0 |  | 1 | 0 | 0 | - | 0
C@378 | 10.2 | Fourniture et pose de gaine | [5 empty] | 0
P@z4x10.2.1 | 10.2.1 | Gaine PVC 45mm | ML | 0 |  | 1 | 0 | 0 | - | 0
P@z4x10.2.2 | 10.2.2 | Gaine PVC 80mm | ML | 0 |  | 1 | 0 | 0 | - | 0
P@z4x10.3 | 10.3 | Enrobage béton | ML | 0 |  | 1 | 0 | 0 | - | 0
C@379 | 10.4 | Construction de chambre de tirage coulée en place pour RMT | [5 empty] | 0
P@z4x10.4.1 | 10.4.1 | Chambre de tirage type L1T | U | 0 |  | 1 | 0 | 0 | - | 0
P@z4x10.4.2 | 10.4.2 | Chambre de tirage type L2T | U | 0 |  | 1 | 0 | 0 | - | 0
P@z4x10.4.3 | 10.4.3 | Chambre de tirage type L3T | U | 0 |  | 1 | 0 | 0 | - | 0
P@z4x10.5 | 10.5 | Réfection de chaussée | ML | 0 |  | 1 | 0 | 0 | - | 0
P@z4x10.6 | 10.6 | Perçage d'une chambre existante et réfection du masque | U | 0 |  | 1 | 0 | 0 | - | 0
ST@ST78 |  | Total GC Réseaux secs - RMT | [5 empty] | 0
C@380 | 11 | GC Réseaux secs - Eclairage Public | [5 empty] | 0
C@381 | 11.1 | Fouilles en tranchée y compris remblaiement pour réseau d'éclairage public | [5 empty] | 0
P@z4x11.1.1 | 11.1.1 | Tranchée sous chaussée | ML | 0 |  | 1 | 0 | 0 | - | 0
P@z4x11.1.2 | 11.1.2 | Tranchée sous trottoir | ML | 117 |  | 1 | 0 | 0 | - | 0
P@z4x11.1.3 | 11.1.3 | Tranchée sous radier enrobé porche et remblaiement béton | ML | 0 |  | 1 | 0 | 0 | - | 0
C@382 | 11.2 | Fourniture et pose de gaines aiguillées | [5 empty] | 0
P@z4x11.2.1 | 11.2.1 | Gaine PVC 40mm renforcée pour ECP | ML | 0 |  | 1 | 0 | 0 | - | 0
P@z4x11.2.2 | 11.2.2 | Gaine TPC 63mm pour ECP | ML | 131 |  | 1 | 0 | 0 | - | 0
P@z4x11.2.3 | 11.2.3 | Gaine TPC 90mm pour ECP | ML | 0 |  | 1 | 0 | 0 | - | 0
P@z4x11.2.4 | 11.2.4 | Gaine TPC 110mm pour ECP | ML | 0 |  | 1 | 0 | 0 | - | 0
P@z4x11.3 | 11.3 | Fourniture et pose en fond de fouille de câblette de terre cuivre nu 25mm2 | ML | 117 |  | 1 | 0 | 0 | - | 0
C@383 | 11.4 | Fourniture et pose de chambre de tirage pour éclairage public | [5 empty] | 0
P@z4x11.4.1 | 11.4.1 | Regard 40cm x 40cm | U | 2 |  | 1 | 0 | 0 | - | 0
P@z4x11.4.2 | 11.4.2 | Regard 50cm x 50cm | U | 0 |  | 1 | 0 | 0 | - | 0
P@z4x11.4.3 | 11.4.3 | Chambre de tirage type L2T | U | 0 |  | 1 | 0 | 0 | - | 0
P@z4x11.5 | 11.5 | Attente pour remontée aérosouterraine | U | 0 |  | 1 | 0 | 0 | - | 0
P@z4x11.6 | 11.6 | Raccordement | U | 0 |  | 1 | 0 | 0 | - | 0
C@384 | 11.7 | Massif pour équipement d'éclairage public | [5 empty] | 0
P@z4x11.7.1 | 11.7.1 | Massif pour mât H=5m | U | 7 |  | 1 | 0 | 0 | - | 0
P@z4x11.7.2 | 11.7.2 | Massif pour mât H=7m | U | 0 |  | 1 | 0 | 0 | - | 0
P@z4x11.7.3 | 11.7.3 | Massif pour mât H=12m | U | 0 |  | 1 | 0 | 0 | - | 0
P@z4x11.7.4 | 11.7.4 | Socle pour armoire d'éclairage - Dimensions extérieures (h x L x l) 1230x1200x400mm, | U | 0 |  | 1 | 0 | 0 | - | 0
P@z4x11.8 | 11.8 | Réfection de chaussée | ML | 0 |  | 1 | 0 | 0 | - | 0
P@z4x11.9 | 11.9 | Essais | FT | 1 |  | 1 | 0 | 0 | - | 0
ST@ST79 |  | Total GC Réseaux secs - Eclairage Public | [5 empty] | 0
C@385 | 12 | GC Réseaux secs - Attentes pour ENEDIS | [5 empty] | 0
C@386 | 12.1 | Fouilles en tranchée y compris remblaiement pour attente ENEDIS | [5 empty] | 0
P@z4x12.1.1 | 12.1.1 | pour 6 TPC 160 sous chaussée | ML | 0 |  | 1 | 0 | 0 | - | 0
P@z4x12.1.2 | 12.1.2 | 12.1.1 - pour 6 TPC 160 sous trottoir | ML | 0 |  | 1 | 0 | 0 | - | 0
C@387 | 12.2 | Fourniture et pose de gaine TPC | [5 empty] | 0
P@z4x12.2.1 | 12.2.1 | Gaine TPC 160mm pour ENEDIS | ML | 0 |  | 1 | 0 | 0 | - | 0
P@z4x12.3 | 12.3 | Enrobage béton pour 6 TPC160 | ML | 0 |  | 1 | 0 | 0 | - | 0
ST@ST80 |  | Total GC Réseaux secs - Attentes pour ENEDIS | [5 empty] | 0
C@388 | 13 | GC Réseaux secs - Fontaine | [5 empty] | 0
C@389 | 13.1 | Fouilles en tranchée y compris remblaiement pour réseau secs de la fontaine | [5 empty] | 0
P@z4x13.1.1 | 13.1.1 | Tranchée sous trottoir | ML | 0 |  | 1 | 0 | 0 | - | 0
C@390 | 13.2 | Fourniture et pose de gaine TPC | [5 empty] | 0
P@z4x13.2.1 | 13.2.1 | Gaine TPC 60mm | ML | 0 |  | 1 | 0 | 0 | - | 0
P@z4x13.2.2 | 13.2.2 | Gaine TPC 160mm | ML | 0 |  | 1 | 0 | 0 | - | 0
P@z4x13.3 | 13.3 | Fourniture et pose en fond de fouille de câblette de terre cuivre nu 25mm2 | ML | 0 |  | 1 | 0 | 0 | - | 0
P@z4x13.4 | 13.4 | Essais | FT | 0 |  | 1 | 0 | 0 | - | 0
ST@ST81 |  | Total GC Réseaux secs - Fontaine | [5 empty] | 0
C@391 | 14 | Signalisations horizontale et verticale | [5 empty] | 0
C@392 | 14.1 | Effaçage de signalisation horizontale | [5 empty] | 0
P@z4x14.1.1 | 14.1.1 | Effaçage de signalisation surfacique | M2 | 0 |  | 1 | 0 | 0 | - | 0
P@z4x14.1.2 | 14.1.2 | Effaçage de signalisation linéaire | ML | 0 |  | 1 | 0 | 0 | - | 0
C@393 | 14.2 | Signalisation horizontale | [5 empty] | 0
P@z4x14.2.1 | 14.2.1 | Tracé de ligne blanche discontinue, 50cm pour marquage CEDEZ LE PASSAGE | ML | 0 |  | 1 | 0 | 0 | - | 0
P@z4x14.2.2 | 14.2.2 | Tracé de ligne blanche continue, 2u 0.10 m pour délimitation de stationnement | ML | 0 |  | 1 | 0 | 0 | - | 0
P@z4x14.2.3 | 14.2.3 | Tracé de ligne blanche T1, 2u 0.10 m pour délimitation de voie | ML | 0 |  | 1 | 0 | 0 | - | 0
P@z4x14.2.4 | 14.2.4 | Tracé de bande podotactile 0,50m en résine | ML | 0 |  | 1 | 0 | 0 | - | 0
P@z4x14.2.5 | 14.2.5 | Tracé de ligne jaune continue, 2u 0,10 m pour arrêt bus type ZIGZAG | ML | 0 |  | 1 | 0 | 0 | - | 0
P@z4x14.2.6 | 14.2.6 | Tracé de bande blanche pour passage piétons, largeur 0,50 m | M2 | 0 |  | 1 | 0 | 0 | - | 0
P@z4x14.2.7 | 14.2.7 | Flèche simple | U | 0 |  | 1 | 0 | 0 | - | 0
P@z4x14.2.8 | 14.2.8 | Pictogramme CYCLE | U | 0 |  | 1 | 0 | 0 | - | 0
P@z4x14.2.9 | 14.2.9 | Pictogramme Piéton | U | 0 |  | 1 | 0 | 0 | - | 0
P@z4x14.2.10 | 14.2.10 | Pictogramme PMR | U | 0 |  | 1 | 0 | 0 | - | 0
P@z4x14.2.11 | 14.2.11 | Lettrines BUS | U | 0 |  | 1 | 0 | 0 | - | 0
C@394 | 14.3 | Signalisation verticale de police | [5 empty] | 0
C@395 | 14.3.1 | Supports de signalisation verticale | [5 empty] | 0
P@z4x14.3.1.1 | 14.3.1.1 | Support type mât de signalisation verticale de police | U | 7 |  | 1 | 0 | 0 | - | 0
C@396 | 14.3.2 | Panneaux de police | [5 empty] | 0
P@z4x14.3.2.1 | 14.3.2.1 | Ensemble panneau "Voie pompier" | U | 0 |  | 1 | 0 | 0 | - | 0
P@z4x14.3.2.2 | 14.3.2.2 | Ensemble Panneau "Interdiction de stationner", gamme petite, classe 2 | U | 0 |  | 1 | 0 | 0 | - | 0
P@z4x14.3.2.3 | 14.3.2.3 | Ensemble panneau "Arrêt interdit" B6d + panonceau M6a + Panonceau M6b + Panonceau M8 (stationnement PMR), gamme petite, classe 2 | U | 0 |  | 1 | 0 | 0 | - | 0
P@z4x14.3.2.4 | 14.3.2.4 | Panneau "CEDEZ LE PASSAGE" AB3a + M9c gamme petite, classe 2 | U | 0 |  | 1 | 0 | 0 | - | 0
P@z4x14.3.2.5 | 14.3.2.5 | Panneau "sortie d'Ecole" gamme petite, classe 2 | U | 0 |  | 1 | 0 | 0 | - | 0
P@z4x14.3.2.6 | 14.3.2.6 | Panneau aire de jeux de dimensions environ : H 400 x L 600 mm. | U | 0 |  | 1 | 0 | 0 | - | 0
P@z4x14.3.2.7 | 14.3.2.7 | Panneau "stationnement vélo" Id1a, gamme petite, classe 2 | U | 0 |  | 1 | 0 | 0 | - | 0
P@z4x14.3.2.8 | 14.3.2.8 | Panneau "Fin de zone 30" B51, gamme petite, classe 2 | U | 0 |  | 1 | 0 | 0 | - | 0
P@z4x14.3.2.9 | 14.3.2.9 | Panneau "Zone 30" B30, gamme petite, classe 2 | U | 0 |  | 1 | 0 | 0 | - | 0
P@z4x14.3.2.10 | 14.3.2.10 | Panneau "Aire piétonne", B54, classe 2 | U | 3 |  | 1 | 0 | 0 | - | 0
P@z4x14.3.2.11 | 14.3.2.11 | Panneau "Fin aire piétonne", B55, classe 2 | U | 3 |  | 1 | 0 | 0 | - | 0
ST@ST82 |  | Total Signalisations horizontale et verticale | [5 empty] | 0
C@397 | 15 | Ouvrages Divers | [5 empty] | 0
P@z4x15.1 | 15.1 | Etude géotechnique pour dimensionnement fondations et massifs | FT | 0 |  | 1 | 0 | 0 | - | 0
C@398 | 15.2 | Muret banc avenue des Canuts | [5 empty] | 0
P@z4x15.2.1 | 15.2.1 | Fouilles pour fondations en terrains ordinaires | M3 | 0 |  | 1 | 0 | 0 | - | 0
P@z4x15.2.2 | 15.2.2 | Remblais de fouilles | M3 | 0 |  | 1 | 0 | 0 | - | 0
P@z4x15.2.3 | 15.2.3 | Coffrages plans pour parements simples | M2 | 0 |  | 1 | 0 | 0 | - | 0
P@z4x15.2.4 | 15.2.4 | Coffrages plans pour parements fins | M2 | 0 |  | 1 | 0 | 0 | - | 0
P@z4x15.2.5 | 15.2.5 | plus value pour parement ouvrage (inscription lettrage dans le béton - 20 lettres - H=60cm) | FT | 0 |  | 1 | 0 | 0 | - | 0
P@z4x15.2.6 | 15.2.6 | Coffrage perdu pour joint | M2 | 0 |  | 1 | 0 | 0 | - | 0
P@z4x15.2.7 | 15.2.7 | Béton de propreté | M2 | 0 |  | 1 | 0 | 0 | - | 0
P@z4x15.2.8 | 15.2.8 | Béton c30/37 (y.c cure) | M3 | 0 |  | 1 | 0 | 0 | - | 0
P@z4x15.2.9 | 15.2.9 | plus value béton pour teinte dans la masse | M3 | 0 |  | 1 | 0 | 0 | - | 0
P@z4x15.2.10 | 15.2.10 | Armatures pour béton armé | KG | 0 |  | 1 | 0 | 0 | - | 0
P@z4x15.2.11 | 15.2.11 | Réglage et finition des surfaces non coffrées | M2 | 0 |  | 1 | 0 | 0 | - | 0
P@z4x15.2.12 | 15.2.12 | Badigeonnage des surfaces en contact avec la terre | M2 | 0 |  | 1 | 0 | 0 | - | 0
P@z4x15.2.13 | 15.2.13 | Assise unités Fourniture et pose lattes bois en chêne et construction en acier galvanisé 3,790m avec dossier | U | 0 |  | 1 | 0 | 0 | - | 0
P@z4x15.2.14 | 15.2.14 | Assise Fourniture et pose lattes bois en chêne et construction en acier galvanisé 5,950m avec dossier | U | 0 |  | 1 | 0 | 0 | - | 0
C@399 | 15.3 | Dalle fontaine (ep. 20cm) | [5 empty] | 0
P@z4x15.3.1 | 15.3.1 | Fouilles pour fondations en terrains ordinaires | M3 | 0 |  | 1 | 0 | 0 | - | 0
P@z4x15.3.2 | 15.3.2 | Coffrages plans pour parements simples | M2 | 0 |  | 1 | 0 | 0 | - | 0
P@z4x15.3.3 | 15.3.3 | Joints de retrait | ML | 0 |  | 1 | 0 | 0 | - | 0
P@z4x15.3.4 | 15.3.4 | Béton de propreté | M2 | 0 |  | 1 | 0 | 0 | - | 0
P@z4x15.3.5 | 15.3.5 | Béton c30/37 (y.c cure) | M3 | 0 |  | 1 | 0 | 0 | - | 0
P@z4x15.3.6 | 15.3.6 | Armatures pour béton armé | KG | 0 |  | 1 | 0 | 0 | - | 0
P@z4x15.3.7 | 15.3.7 | Réglage et finition des surfaces non coffrées | M2 | 0 |  | 1 | 0 | 0 | - | 0
P@z4x15.3.8 | 15.3.8 | Badigeonnage des surfaces en contact avec la terre | M2 | 0 |  | 1 | 0 | 0 | - | 0
P@z4x15.3.9 | 15.3.9 | ETANCHEITE TYPE SEL SUR DALLE ASSISE FONTAINE | M2 | 0 |  | 1 | 0 | 0 | - | 0
C@400 | 15.4 | Peinture murale or | [5 empty] | 0
P@z4x15.4.1 | 15.4.1 | Peinture des murs et piliers intérieurs et plafond du porche | M2 | 0 |  | 1 | 0 | 0 | - | 0
P@z4x15.4.2 | 15.4.2 | Peinture du muret banc avenue des Canuts | M2 | 0 |  | 1 | 0 | 0 | - | 0
ST@ST83 |  | Total Ouvrages Divers | [5 empty] | 0
C@401 | 16 | Mobilier urbain | [5 empty] | 0
C@402 | 16.1 | Fourniture et pose de mobilier urbain | [5 empty] | 0
P@z4x16.1.1 | 16.1.1 | Fourniture et pose de potelet fixe h:90 gamme fontaine grand Lyon | U | 2 |  | 1 | 0 | 0 | - | 0
P@z4x16.1.2 | 16.1.2 | Fourniture et pose de potelet fixe h:120 - tête blanche gamme fontaine grand lyon | U | 0 |  | 1 | 0 | 0 | - | 0
P@z4x16.1.3 | 16.1.3 | Fourniture et pose de barrière sans crosse gamme fontaine grand lyon | U | 0 |  | 1 | 0 | 0 | - | 0
P@z4x16.1.4 | 16.1.4 | Fourniture et pose de corbeille gamme fontaine grand lyon | U | 0 |  | 1 | 0 | 0 | - | 0
P@z4x16.1.5 | 16.1.5 | Fourniture et pose d'appuis-vélo gamme fontaine grand lyon | U | 0 |  | 1 | 0 | 0 | - | 0
P@z4x16.1.6 | 16.1.6 | Fourniture et pose de portail pompier | FT | 0 |  | 1 | 0 | 0 | - | 0
P@z4x16.1.7 | 16.1.7 | Fourniture et pose plots anti-béliers | U | 9 |  | 1 | 0 | 0 | - | 0
P@z4x16.1.8 | 16.1.8 | Fourniture et pose d'un ensemble de barrière à accès selectif piéton | FT | 0 |  | 1 | 0 | 0 | - | 0
P@z4x16.1.9 | 16.1.9 | Fourniture et pose d'un ensemble de barrière à accès selectif vélo | FT | 0 |  | 1 | 0 | 0 | - | 0
ST@ST84 |  | Total Mobilier urbain | [5 empty] | 0
ST@ST85 |  | Total ALLEE DES ECOLIERS | [5 empty] | 0
HT@HT01 |  | Total CARRE DE SOIE VAULX EN VELIN - TRAVAUX D'AMENAGEMENT DE L'ESPLANADE TASE - Lot 1: Voirie et réseaux divers | [5 empty] | 0
TVA@TVA01 |  | T.V.A. 20 % | [5 empty] | 0
TTC@TTC01 |  | Montant T.T.C. | [5 empty] | 0
HT@HT02 |  | Montant de l'offre H.T. | [5 empty] | 0
Note on H388: Ouvrage identique à 1.1
Note on H389: Ouvrage identique à 1.2
Note on H391: Ouvrage identique à 1.3.1
Note on H392: Ouvrage identique à 1.3.2
Note on H393: Ouvrage identique à 1.3.3
Note on H394: Ouvrage identique à 1.3.4
Note on H395: Ouvrage identique à 1.4
Note on H396: Ouvrage identique à 1.5
Note on H397: Ouvrage identique à 1.6
Note on H398: Ouvrage identique à 1.7
Note on H399: Ouvrage identique à 1.8
Note on H400: Ouvrage identique à 1.9
Note on H404: Ouvrage identique à 2.1.1
Note on H405: Ouvrage identique à 2.1.2
Note on H406: Ouvrage identique à 2.1.3
Note on H407: Ouvrage identique à 2.2
Note on H408: Ouvrage identique à 2.3
Note on H410: Ouvrage identique à 2.4.1
Note on H411: Ouvrage identique à 2.4.2
Note on H412: Ouvrage identique à 2.4.3
Note on H414: Ouvrage identique à 2.5.1
Note on H415: Ouvrage identique à 2.5.2
Note on H416: Ouvrage identique à 2.5.3
Note on H417: Ouvrage identique à 2.6
Note on H419: Ouvrage identique à 2.7.1
Note on H420: Ouvrage identique à 2.7.2
Note on H421: Ouvrage identique à 2.7.3
Note on H422: Ouvrage identique à 2.7.4
Note on H423: Ouvrage identique à 2.7.5
Note on H425: Ouvrage identique à 2.8.1
Note on H426: Ouvrage identique à 2.8.2
Note on H427: Ouvrage identique à 2.8.3
Note on H428: Ouvrage identique à 2.8.4
Note on H429: Ouvrage identique à 2.8.5
Note on H430: Ouvrage identique à 2.8.6
Note on H431: Ouvrage identique à 2.8.7
Note on H432: Ouvrage identique à 2.8.8
Note on H433: Ouvrage identique à 2.9
Note on H435: Ouvrage identique à 2.10.1
Note on H436: Ouvrage identique à 2.10.2
Note on H437: Ouvrage identique à 2.11
Note on H439: Ouvrage identique à 2.12.1
Note on H440: Ouvrage identique à 2.12.2
Note on H443: Ouvrage identique à 3.1
Note on H444: Ouvrage identique à 3.2
Note on H445: Ouvrage identique à 3.3
Note on H446: Ouvrage identique à 3.4
Note on H447: Ouvrage identique à 3.5
Note on H448: Ouvrage identique à 3.6
Note on H449: Ouvrage identique à 3.7
Note on H450: Ouvrage identique à 3.8
Note on H452: Ouvrage identique à 3.9.1
Note on H453: Ouvrage identique à 3.9.2
Note on H454: Ouvrage identique à 3.9.3
Note on H455: Ouvrage identique à 3.9.4
Note on H456: Ouvrage identique à 3.9.5
Note on H457: Ouvrage identique à 3.10
Note on H458: Ouvrage identique à 3.11
Note on H459: Ouvrage identique à 3.12
Note on H460: Ouvrage identique à 3.13
Note on H461: Ouvrage identique à 3.14
Note on H462: Ouvrage identique à 3.15
Note on H466: Ouvrage identique à 4.1.1
Note on H467: Ouvrage identique à 4.1.2
Note on H468: Ouvrage identique à 4.1.3
Note on H469: Ouvrage identique à 4.1.4
Note on H471: Ouvrage identique à 4.2.1
Note on H472: Ouvrage identique à 4.2.2
Note on H474: Ouvrage identique à 4.3.1
Note on H475: Ouvrage identique à 4.3.2
Note on H477: Ouvrage identique à 4.4.1
Note on H479: Ouvrage identique à 4.5.1
Note on H481: Ouvrage identique à 4.6.1
Note on H482: Ouvrage identique à 4.6.2
Note on H484: Ouvrage identique à 4.7.1
Note on H485: Ouvrage identique à 4.7.2
Note on H487: Ouvrage identique à 4.8.1
Note on H488: Ouvrage identique à 4.8.2
Note on H490: Ouvrage identique à 4.9.1
Note on H491: Ouvrage identique à 4.9.2
Note on H493: Ouvrage identique à 4.10.1
Note on H495: Ouvrage identique à 4.11.1
Note on H496: Ouvrage identique à 4.11.2
Note on H497: Ouvrage identique à 4.11.3
Note on H499: Ouvrage identique à 4.12.1
Note on H500: Ouvrage identique à 4.12.2
Note on H502: Ouvrage identique à 4.13.1
Note on H503: Ouvrage identique à 4.13.2
Note on H505: Ouvrage identique à 4.14.1
Note on H507: Ouvrage identique à 4.15.1
Note on H508: Ouvrage identique à 4.15.2
Note on H509: Ouvrage identique à 4.15.3
Note on H511: Ouvrage identique à 4.16.1
Note on H512: Ouvrage identique à 4.16.2
Note on H513: Ouvrage identique à 4.16.3
Note on H514: Ouvrage identique à 4.16.4
Note on H516: Ouvrage identique à 4.17.1
Note on H517: Ouvrage identique à 4.17.2
Note on H518: Ouvrage identique à 4.17.3
Note on H522: Ouvrage identique à 5.1.1
Note on H523: Ouvrage identique à 5.1.2
Note on H524: Ouvrage identique à 5.1.3
Note on H525: Ouvrage identique à 5.1.4
Note on H526: Ouvrage identique à 5.1.5
Note on H527: Ouvrage identique à 5.1.6
Note on H528: Ouvrage identique à 5.1.7
Note on H529: Ouvrage identique à 5.1.8
Note on H530: Ouvrage identique à 5.1.9
Note on H531: Ouvrage identique à 5.1.10
Note on H532: Ouvrage identique à 5.2
Note on H533: Ouvrage identique à 5.3
Note on H534: Ouvrage identique à 5.4
Note on H535: Ouvrage identique à 5.5
Note on H536: Ouvrage identique à 5.6
Note on H537: Ouvrage identique à 5.7
Note on H539: Ouvrage identique à 5.8.1
Note on H540: Ouvrage identique à 5.8.2
Note on H541: Ouvrage identique à 5.8.3
Note on H542: Ouvrage identique à 5.8.4
Note on H543: Ouvrage identique à 5.8.5
Note on H545: Ouvrage identique à 5.9.1
Note on H548: Ouvrage identique à 6.1
Note on H549: Ouvrage identique à 6.2
Note on H551: Ouvrage identique à 6.3.1
Note on H552: Ouvrage identique à 6.3.2
Note on H554: Ouvrage identique à 6.4.1
Note on H555: Ouvrage identique à 6.4.2
Note on H556: Ouvrage identique à 6.4.3
Note on H558: Ouvrage identique à 6.5.1
Note on H559: Ouvrage identique à 6.5.2
Note on H560: Ouvrage identique à 6.6
Note on H561: Ouvrage identique à 6.7
Note on H564: Ouvrage identique à 7.1
Note on H566: Ouvrage identique à 7.2.1
Note on H567: Ouvrage identique à 7.2.2
Note on H568: Ouvrage identique à 7.2.3
Note on H570: Ouvrage identique à 7.3.1
Note on H571: Ouvrage identique à 7.3.2
Note on H572: Ouvrage identique à 7.4
Note on H573: Ouvrage identique à 7.5
Note on H574: Ouvrage identique à 7.6
Note on H575: Ouvrage identique à 7.7
Note on H578: Ouvrage identique à 8.1
Note on H580: Ouvrage identique à 8.2.1
Note on H581: Ouvrage identique à 8.2.2
Note on H582: Ouvrage identique à 8.2.3
Note on H584: Ouvrage identique à 8.3.1
Note on H585: Ouvrage identique à 8.3.2
Note on H586: Ouvrage identique à 8.3.3
Note on H588: Ouvrage identique à 8.4.1
Note on H589: Ouvrage identique à 8.4.2
Note on H590: Ouvrage identique à 8.4.3
Note on H591: Ouvrage identique à 8.4.4
Note on H592: Ouvrage identique à 8.4.5
Note on H593: Ouvrage identique à 8.4.6
Note on H594: Ouvrage identique à 8.4.7
Note on H595: Ouvrage identique à 8.4.8
Note on H596: Ouvrage identique à 8.4.9
Note on H597: Ouvrage identique à 8.4.10
Note on H598: Ouvrage identique à 8.4.11
Note on H599: Ouvrage identique à 8.4.12
Note on H601: Ouvrage identique à 8.5.1
Note on H602: Ouvrage identique à 8.5.2
Note on H603: Ouvrage identique à 8.5.3
Note on H604: Ouvrage identique à 8.6
Note on H605: Ouvrage identique à 8.7
Note on H609: Ouvrage identique à 9.1.1
Note on H610: Ouvrage identique à 9.1.2
Note on H611: Ouvrage identique à 9.1.3
Note on H613: Ouvrage identique à 9.2.1
Note on H614: Ouvrage identique à 9.2.2
Note on H615: Ouvrage identique à 9.2.3.1
Note on H616: Ouvrage identique à 9.2.3
Note on H618: Ouvrage identique à 9.3.1
Note on H620: Ouvrage identique à 9.4.1
Note on H621: Ouvrage identique à 9.4.2
Note on H622: Ouvrage identique à 9.5
Note on H623: Ouvrage identique à 9.6
Note on H624: Ouvrage identique à 9.7
Note on H626: Ouvrage identique à 9.8.1
Note on H627: Ouvrage identique à 9.8.2
Note on H628: Ouvrage identique à 9.8.3
Note on H629: Ouvrage identique à 9.9
Note on H630: Ouvrage identique à 9.10
Note on H634: Ouvrage identique à 10.1.1
Note on H635: Ouvrage identique à 10.1.2
Note on H637: Ouvrage identique à 10.2.1
Note on H638: Ouvrage identique à 10.2.2
Note on H639: Ouvrage identique à 10.3
Note on H641: Ouvrage identique à 10.4.1
Note on H642: Ouvrage identique à 10.4.2
Note on H643: Ouvrage identique à 10.4.3
Note on H644: Ouvrage identique à 10.5
Note on H645: Ouvrage identique à 10.6
Note on H649: Ouvrage identique à 11.1.1
Note on H650: Ouvrage identique à 11.1.2
Note on H651: Ouvrage identique à 11.1.3
Note on H653: Ouvrage identique à 11.2.1
Note on H654: Ouvrage identique à 11.2.2
Note on H655: Ouvrage identique à 11.2.3
Note on H656: Ouvrage identique à 11.2.4
Note on H657: Ouvrage identique à 11.3
Note on H659: Ouvrage identique à 11.4.1
Note on H660: Ouvrage identique à 11.4.2
Note on H661: Ouvrage identique à 11.4.3
Note on H662: Ouvrage identique à 11.5
Note on H663: Ouvrage identique à 11.6
Note on H665: Ouvrage identique à 11.7.1
Note on H666: Ouvrage identique à 11.7.2
Note on H667: Ouvrage identique à 11.7.3
Note on H668: Ouvrage identique à 11.7.4
Note on H669: Ouvrage identique à 11.8
Note on H670: Ouvrage identique à 11.9
Note on H674: Ouvrage identique à 12.1.1
Note on H675: Ouvrage identique à 12.1.2
Note on H677: Ouvrage identique à 12.2.1
Note on H678: Ouvrage identique à 12.3
Note on H682: Ouvrage identique à 13.1.1
Note on H684: Ouvrage identique à 13.2.1
Note on H685: Ouvrage identique à 13.2.2
Note on H686: Ouvrage identique à 13.3
Note on H687: Ouvrage identique à 13.4
Note on H691: Ouvrage identique à 14.1.1
Note on H692: Ouvrage identique à 14.1.2
Note on H694: Ouvrage identique à 14.2.1
Note on H695: Ouvrage identique à 14.2.2
Note on H696: Ouvrage identique à 14.2.3
Note on H697: Ouvrage identique à 14.2.4
Note on H698: Ouvrage identique à 14.2.5
Note on H699: Ouvrage identique à 14.2.6
Note on H700: Ouvrage identique à 14.2.7
Note on H701: Ouvrage identique à 14.2.8
Note on H702: Ouvrage identique à 14.2.9
Note on H703: Ouvrage identique à 14.2.10
Note on H704: Ouvrage identique à 14.2.11
Note on H707: Ouvrage identique à 14.3.1.1
Note on H709: Ouvrage identique à 14.3.2.1
Note on H710: Ouvrage identique à 14.3.2.2
Note on H711: Ouvrage identique à 14.3.2.3
Note on H712: Ouvrage identique à 14.3.2.4
Note on H713: Ouvrage identique à 14.3.2.5
Note on H714: Ouvrage identique à 14.3.2.6
Note on H715: Ouvrage identique à 14.3.2.7
Note on H716: Ouvrage identique à 14.3.2.8
Note on H717: Ouvrage identique à 14.3.2.9
Note on H718: Ouvrage identique à 14.3.2.10
Note on H719: Ouvrage identique à 14.3.2.11
Note on H722: Ouvrage identique à 15.1
Note on H724: Ouvrage identique à 15.2.1
Note on H725: Ouvrage identique à 15.2.2
Note on H726: Ouvrage identique à 15.2.3
Note on H727: Ouvrage identique à 15.2.4
Note on H728: Ouvrage identique à 15.2.5
Note on H729: Ouvrage identique à 15.2.6
Note on H730: Ouvrage identique à 15.2.7
Note on H731: Ouvrage identique à 15.2.8
Note on H732: Ouvrage identique à 15.2.9
Note on H733: Ouvrage identique à 15.2.10
Note on H734: Ouvrage identique à 15.2.11
Note on H735: Ouvrage identique à 15.2.12
Note on H736: Ouvrage identique à 15.2.13
Note on H737: Ouvrage identique à 15.2.14
Note on H739: Ouvrage identique à 15.3.1
Note on H740: Ouvrage identique à 15.3.2
Note on H741: Ouvrage identique à 15.3.3
Note on H742: Ouvrage identique à 15.3.4
Note on H743: Ouvrage identique à 15.3.5
Note on H744: Ouvrage identique à 15.3.6
Note on H745: Ouvrage identique à 15.3.7
Note on H746: Ouvrage identique à 15.3.8
Note on H747: Ouvrage identique à 15.3.9
Note on H749: Ouvrage identique à 15.4.1
Note on H750: Ouvrage identique à 15.4.2
Note on H754: Ouvrage identique à 16.1.1
Note on H755: Ouvrage identique à 16.1.2
Note on H756: Ouvrage identique à 16.1.3
Note on H757: Ouvrage identique à 16.1.4
Note on H758: Ouvrage identique à 16.1.5
Note on H759: Ouvrage identique à 16.1.6
Note on H760: Ouvrage identique à 16.1.7
Note on H761: Ouvrage identique à 16.1.8
Note on H762: Ouvrage identique à 16.1.9
Note on H767: Ouvrage identique à 1.1
Note on H768: Ouvrage identique à 1.2
Note on H770: Ouvrage identique à 1.3.1
Note on H771: Ouvrage identique à 1.3.2
Note on H772: Ouvrage identique à 1.3.3
Note on H773: Ouvrage identique à 1.3.4
Note on H774: Ouvrage identique à 1.4
Note on H775: Ouvrage identique à 1.5
Note on H776: Ouvrage identique à 1.6
Note on H777: Ouvrage identique à 1.7
Note on H778: Ouvrage identique à 1.8
Note on H779: Ouvrage identique à 1.9
Note on H783: Ouvrage identique à 2.1.1
Note on H784: Ouvrage identique à 2.1.2
Note on H785: Ouvrage identique à 2.1.3
Note on H786: Ouvrage identique à 2.2
Note on H787: Ouvrage identique à 2.3
Note on H789: Ouvrage identique à 2.4.1
Note on H790: Ouvrage identique à 2.4.2
Note on H791: Ouvrage identique à 2.4.3
Note on H793: Ouvrage identique à 2.5.1
Note on H794: Ouvrage identique à 2.5.2
Note on H795: Ouvrage identique à 2.5.3
Note on H796: Ouvrage identique à 2.6
Note on H798: Ouvrage identique à 2.7.1
Note on H799: Ouvrage identique à 2.7.2
Note on H800: Ouvrage identique à 2.7.3
Note on H801: Ouvrage identique à 2.7.4
Note on H802: Ouvrage identique à 2.7.5
Note on H804: Ouvrage identique à 2.8.1
Note on H805: Ouvrage identique à 2.8.2
Note on H806: Ouvrage identique à 2.8.3
Note on H807: Ouvrage identique à 2.8.4
Note on H808: Ouvrage identique à 2.8.5
Note on H809: Ouvrage identique à 2.8.6
Note on H810: Ouvrage identique à 2.8.7
Note on H811: Ouvrage identique à 2.8.8
Note on H812: Ouvrage identique à 2.9
Note on H814: Ouvrage identique à 2.10.1
Note on H815: Ouvrage identique à 2.10.2
Note on H816: Ouvrage identique à 2.11
Note on H818: Ouvrage identique à 2.12.1
Note on H819: Ouvrage identique à 2.12.2
Note on H822: Ouvrage identique à 3.1
Note on H823: Ouvrage identique à 3.2
Note on H824: Ouvrage identique à 3.3
Note on H825: Ouvrage identique à 3.4
Note on H826: Ouvrage identique à 3.5
Note on H827: Ouvrage identique à 3.6
Note on H828: Ouvrage identique à 3.7
Note on H829: Ouvrage identique à 3.8
Note on H831: Ouvrage identique à 3.9.1
Note on H832: Ouvrage identique à 3.9.2
Note on H833: Ouvrage identique à 3.9.3
Note on H834: Ouvrage identique à 3.9.4
Note on H835: Ouvrage identique à 3.9.5
Note on H836: Ouvrage identique à 3.10
Note on H837: Ouvrage identique à 3.11
Note on H838: Ouvrage identique à 3.12
Note on H839: Ouvrage identique à 3.13
Note on H840: Ouvrage identique à 3.14
Note on H841: Ouvrage identique à 3.15
Note on H845: Ouvrage identique à 4.1.1
Note on H846: Ouvrage identique à 4.1.2
Note on H847: Ouvrage identique à 4.1.3
Note on H848: Ouvrage identique à 4.1.4
Note on H850: Ouvrage identique à 4.2.1
Note on H851: Ouvrage identique à 4.2.2
Note on H853: Ouvrage identique à 4.3.1
Note on H854: Ouvrage identique à 4.3.2
Note on H856: Ouvrage identique à 4.4.1
Note on H858: Ouvrage identique à 4.5.1
Note on H860: Ouvrage identique à 4.6.1
Note on H861: Ouvrage identique à 4.6.2
Note on H863: Ouvrage identique à 4.7.1
Note on H864: Ouvrage identique à 4.7.2
Note on H866: Ouvrage identique à 4.8.1
Note on H867: Ouvrage identique à 4.8.2
Note on H869: Ouvrage identique à 4.9.1
Note on H870: Ouvrage identique à 4.9.2
Note on H872: Ouvrage identique à 4.10.1
Note on H874: Ouvrage identique à 4.11.1
Note on H875: Ouvrage identique à 4.11.2
Note on H876: Ouvrage identique à 4.11.3
Note on H878: Ouvrage identique à 4.12.1
Note on H879: Ouvrage identique à 4.12.2
Note on H881: Ouvrage identique à 4.13.1
Note on H882: Ouvrage identique à 4.13.2
Note on H884: Ouvrage identique à 4.14.1
Note on H886: Ouvrage identique à 4.15.1
Note on H887: Ouvrage identique à 4.15.2
Note on H888: Ouvrage identique à 4.15.3
Note on H890: Ouvrage identique à 4.16.1
Note on H891: Ouvrage identique à 4.16.2
Note on H892: Ouvrage identique à 4.16.3
Note on H893: Ouvrage identique à 4.16.4
Note on H895: Ouvrage identique à 4.17.1
Note on H896: Ouvrage identique à 4.17.2
Note on H897: Ouvrage identique à 4.17.3
Note on H901: Ouvrage identique à 5.1.1
Note on H902: Ouvrage identique à 5.1.2
Note on H903: Ouvrage identique à 5.1.3
Note on H904: Ouvrage identique à 5.1.4
Note on H905: Ouvrage identique à 5.1.5
Note on H906: Ouvrage identique à 5.1.6
Note on H907: Ouvrage identique à 5.1.7
Note on H908: Ouvrage identique à 5.1.8
Note on H909: Ouvrage identique à 5.1.9
Note on H910: Ouvrage identique à 5.1.10
Note on H911: Ouvrage identique à 5.2
Note on H912: Ouvrage identique à 5.3
Note on H913: Ouvrage identique à 5.4
Note on H914: Ouvrage identique à 5.5
Note on H915: Ouvrage identique à 5.6
Note on H916: Ouvrage identique à 5.7
Note on H918: Ouvrage identique à 5.8.1
Note on H919: Ouvrage identique à 5.8.2
Note on H920: Ouvrage identique à 5.8.3
Note on H921: Ouvrage identique à 5.8.4
Note on H922: Ouvrage identique à 5.8.5
Note on H924: Ouvrage identique à 5.9.1
Note on H927: Ouvrage identique à 6.1
Note on H928: Ouvrage identique à 6.2
Note on H930: Ouvrage identique à 6.3.1
Note on H931: Ouvrage identique à 6.3.2
Note on H933: Ouvrage identique à 6.4.1
Note on H934: Ouvrage identique à 6.4.2
Note on H935: Ouvrage identique à 6.4.3
Note on H937: Ouvrage identique à 6.5.1
Note on H938: Ouvrage identique à 6.5.2
Note on H939: Ouvrage identique à 6.6
Note on H940: Ouvrage identique à 6.7
Note on H943: Ouvrage identique à 7.1
Note on H945: Ouvrage identique à 7.2.1
Note on H946: Ouvrage identique à 7.2.2
Note on H947: Ouvrage identique à 7.2.3
Note on H949: Ouvrage identique à 7.3.1
Note on H950: Ouvrage identique à 7.3.2
Note on H951: Ouvrage identique à 7.4
Note on H952: Ouvrage identique à 7.5
Note on H953: Ouvrage identique à 7.6
Note on H954: Ouvrage identique à 7.7
Note on H957: Ouvrage identique à 8.1
Note on H959: Ouvrage identique à 8.2.1
Note on H960: Ouvrage identique à 8.2.2
Note on H961: Ouvrage identique à 8.2.3
Note on H963: Ouvrage identique à 8.3.1
Note on H964: Ouvrage identique à 8.3.2
Note on H965: Ouvrage identique à 8.3.3
Note on H967: Ouvrage identique à 8.4.1
Note on H968: Ouvrage identique à 8.4.2
Note on H969: Ouvrage identique à 8.4.3
Note on H970: Ouvrage identique à 8.4.4
Note on H971: Ouvrage identique à 8.4.5
Note on H972: Ouvrage identique à 8.4.6
Note on H973: Ouvrage identique à 8.4.7
Note on H974: Ouvrage identique à 8.4.8
Note on H975: Ouvrage identique à 8.4.9
Note on H976: Ouvrage identique à 8.4.10
Note on H977: Ouvrage identique à 8.4.11
Note on H978: Ouvrage identique à 8.4.12
Note on H980: Ouvrage identique à 8.5.1
Note on H981: Ouvrage identique à 8.5.2
Note on H982: Ouvrage identique à 8.5.3
Note on H983: Ouvrage identique à 8.6
Note on H984: Ouvrage identique à 8.7
Note on H988: Ouvrage identique à 9.1.1
Note on H989: Ouvrage identique à 9.1.2
Note on H990: Ouvrage identique à 9.1.3
Note on H992: Ouvrage identique à 9.2.1
Note on H993: Ouvrage identique à 9.2.2
Note on H994: Ouvrage identique à 9.2.3.1
Note on H995: Ouvrage identique à 9.2.3
Note on H997: Ouvrage identique à 9.3.1
Note on H999: Ouvrage identique à 9.4.1
Note on H1000: Ouvrage identique à 9.4.2
Note on H1001: Ouvrage identique à 9.5
Note on H1002: Ouvrage identique à 9.6
Note on H1003: Ouvrage identique à 9.7
Note on H1005: Ouvrage identique à 9.8.1
Note on H1006: Ouvrage identique à 9.8.2
Note on H1007: Ouvrage identique à 9.8.3
Note on H1008: Ouvrage identique à 9.9
Note on H1009: Ouvrage identique à 9.10
Note on H1013: Ouvrage identique à 10.1.1
Note on H1014: Ouvrage identique à 10.1.2
Note on H1016: Ouvrage identique à 10.2.1
Note on H1017: Ouvrage identique à 10.2.2
Note on H1018: Ouvrage identique à 10.3
Note on H1020: Ouvrage identique à 10.4.1
Note on H1021: Ouvrage identique à 10.4.2
Note on H1022: Ouvrage identique à 10.4.3
Note on H1023: Ouvrage identique à 10.5
Note on H1024: Ouvrage identique à 10.6
Note on H1028: Ouvrage identique à 11.1.1
Note on H1029: Ouvrage identique à 11.1.2
Note on H1030: Ouvrage identique à 11.1.3
Note on H1032: Ouvrage identique à 11.2.1
Note on H1033: Ouvrage identique à 11.2.2
Note on H1034: Ouvrage identique à 11.2.3
Note on H1035: Ouvrage identique à 11.2.4
Note on H1036: Ouvrage identique à 11.3
Note on H1038: Ouvrage identique à 11.4.1
Note on H1039: Ouvrage identique à 11.4.2
Note on H1040: Ouvrage identique à 11.4.3
Note on H1041: Ouvrage identique à 11.5
Note on H1042: Ouvrage identique à 11.6
Note on H1044: Ouvrage identique à 11.7.1
Note on H1045: Ouvrage identique à 11.7.2
Note on H1046: Ouvrage identique à 11.7.3
Note on H1047: Ouvrage identique à 11.7.4
Note on H1048: Ouvrage identique à 11.8
Note on H1049: Ouvrage identique à 11.9
Note on H1053: Ouvrage identique à 12.1.1
Note on H1054: Ouvrage identique à 12.1.2
Note on H1056: Ouvrage identique à 12.2.1
Note on H1057: Ouvrage identique à 12.3
Note on H1061: Ouvrage identique à 13.1.1
Note on H1063: Ouvrage identique à 13.2.1
Note on H1064: Ouvrage identique à 13.2.2
Note on H1065: Ouvrage identique à 13.3
Note on H1066: Ouvrage identique à 13.4
Note on H1070: Ouvrage identique à 14.1.1
Note on H1071: Ouvrage identique à 14.1.2
Note on H1073: Ouvrage identique à 14.2.1
Note on H1074: Ouvrage identique à 14.2.2
Note on H1075: Ouvrage identique à 14.2.3
Note on H1076: Ouvrage identique à 14.2.4
Note on H1077: Ouvrage identique à 14.2.5
Note on H1078: Ouvrage identique à 14.2.6
Note on H1079: Ouvrage identique à 14.2.7
Note on H1080: Ouvrage identique à 14.2.8
Note on H1081: Ouvrage identique à 14.2.9
Note on H1082: Ouvrage identique à 14.2.10
Note on H1083: Ouvrage identique à 14.2.11
Note on H1086: Ouvrage identique à 14.3.1.1
Note on H1088: Ouvrage identique à 14.3.2.1
Note on H1089: Ouvrage identique à 14.3.2.2
Note on H1090: Ouvrage identique à 14.3.2.3
Note on H1091: Ouvrage identique à 14.3.2.4
Note on H1092: Ouvrage identique à 14.3.2.5
Note on H1093: Ouvrage identique à 14.3.2.6
Note on H1094: Ouvrage identique à 14.3.2.7
Note on H1095: Ouvrage identique à 14.3.2.8
Note on H1096: Ouvrage identique à 14.3.2.9
Note on H1097: Ouvrage identique à 14.3.2.10
Note on H1098: Ouvrage identique à 14.3.2.11
Note on H1101: Ouvrage identique à 15.1
Note on H1103: Ouvrage identique à 15.2.1
Note on H1104: Ouvrage identique à 15.2.2
Note on H1105: Ouvrage identique à 15.2.3
Note on H1106: Ouvrage identique à 15.2.4
Note on H1107: Ouvrage identique à 15.2.5
Note on H1108: Ouvrage identique à 15.2.6
Note on H1109: Ouvrage identique à 15.2.7
Note on H1110: Ouvrage identique à 15.2.8
Note on H1111: Ouvrage identique à 15.2.9
Note on H1112: Ouvrage identique à 15.2.10
Note on H1113: Ouvrage identique à 15.2.11
Note on H1114: Ouvrage identique à 15.2.12
Note on H1115: Ouvrage identique à 15.2.13
Note on H1116: Ouvrage identique à 15.2.14
Note on H1118: Ouvrage identique à 15.3.1
Note on H1119: Ouvrage identique à 15.3.2
Note on H1120: Ouvrage identique à 15.3.3
Note on H1121: Ouvrage identique à 15.3.4
Note on H1122: Ouvrage identique à 15.3.5
Note on H1123: Ouvrage identique à 15.3.6
Note on H1124: Ouvrage identique à 15.3.7
Note on H1125: Ouvrage identique à 15.3.8
Note on H1126: Ouvrage identique à 15.3.9
Note on H1128: Ouvrage identique à 15.4.1
Note on H1129: Ouvrage identique à 15.4.2
Note on H1133: Ouvrage identique à 16.1.1
Note on H1134: Ouvrage identique à 16.1.2
Note on H1135: Ouvrage identique à 16.1.3
Note on H1136: Ouvrage identique à 16.1.4
Note on H1137: Ouvrage identique à 16.1.5
Note on H1138: Ouvrage identique à 16.1.6
Note on H1139: Ouvrage identique à 16.1.7
Note on H1140: Ouvrage identique à 16.1.8
Note on H1141: Ouvrage identique à 16.1.9
Note on H1146: Ouvrage identique à 1.1
Note on H1147: Ouvrage identique à 1.2
Note on H1149: Ouvrage identique à 1.3.1
Note on H1150: Ouvrage identique à 1.3.2
Note on H1151: Ouvrage identique à 1.3.3
Note on H1152: Ouvrage identique à 1.3.4
Note on H1153: Ouvrage identique à 1.4
Note on H1154: Ouvrage identique à 1.5
Note on H1155: Ouvrage identique à 1.6
Note on H1156: Ouvrage identique à 1.7
Note on H1157: Ouvrage identique à 1.8
Note on H1158: Ouvrage identique à 1.9
Note on H1162: Ouvrage identique à 2.1.1
Note on H1163: Ouvrage identique à 2.1.2
Note on H1164: Ouvrage identique à 2.1.3
Note on H1165: Ouvrage identique à 2.2
Note on H1166: Ouvrage identique à 2.3
Note on H1168: Ouvrage identique à 2.4.1
Note on H1169: Ouvrage identique à 2.4.2
Note on H1170: Ouvrage identique à 2.4.3
Note on H1172: Ouvrage identique à 2.5.1
Note on H1173: Ouvrage identique à 2.5.2
Note on H1174: Ouvrage identique à 2.5.3
Note on H1175: Ouvrage identique à 2.6
Note on H1177: Ouvrage identique à 2.7.1
Note on H1178: Ouvrage identique à 2.7.2
Note on H1179: Ouvrage identique à 2.7.3
Note on H1180: Ouvrage identique à 2.7.4
Note on H1181: Ouvrage identique à 2.7.5
Note on H1183: Ouvrage identique à 2.8.1
Note on H1184: Ouvrage identique à 2.8.2
Note on H1185: Ouvrage identique à 2.8.3
Note on H1186: Ouvrage identique à 2.8.4
Note on H1187: Ouvrage identique à 2.8.5
Note on H1188: Ouvrage identique à 2.8.6
Note on H1189: Ouvrage identique à 2.8.7
Note on H1190: Ouvrage identique à 2.8.8
Note on H1191: Ouvrage identique à 2.9
Note on H1193: Ouvrage identique à 2.10.1
Note on H1194: Ouvrage identique à 2.10.2
Note on H1195: Ouvrage identique à 2.11
Note on H1197: Ouvrage identique à 2.12.1
Note on H1198: Ouvrage identique à 2.12.2
Note on H1201: Ouvrage identique à 3.1
Note on H1202: Ouvrage identique à 3.2
Note on H1203: Ouvrage identique à 3.3
Note on H1204: Ouvrage identique à 3.4
Note on H1205: Ouvrage identique à 3.5
Note on H1206: Ouvrage identique à 3.6
Note on H1207: Ouvrage identique à 3.7
Note on H1208: Ouvrage identique à 3.8
Note on H1210: Ouvrage identique à 3.9.1
Note on H1211: Ouvrage identique à 3.9.2
Note on H1212: Ouvrage identique à 3.9.3
Note on H1213: Ouvrage identique à 3.9.4
Note on H1214: Ouvrage identique à 3.9.5
Note on H1215: Ouvrage identique à 3.10
Note on H1216: Ouvrage identique à 3.11
Note on H1217: Ouvrage identique à 3.12
Note on H1218: Ouvrage identique à 3.13
Note on H1219: Ouvrage identique à 3.14
Note on H1220: Ouvrage identique à 3.15
Note on H1224: Ouvrage identique à 4.1.1
Note on H1225: Ouvrage identique à 4.1.2
Note on H1226: Ouvrage identique à 4.1.3
Note on H1227: Ouvrage identique à 4.1.4
Note on H1229: Ouvrage identique à 4.2.1
Note on H1230: Ouvrage identique à 4.2.2
Note on H1232: Ouvrage identique à 4.3.1
Note on H1233: Ouvrage identique à 4.3.2
Note on H1235: Ouvrage identique à 4.4.1
Note on H1237: Ouvrage identique à 4.5.1
Note on H1239: Ouvrage identique à 4.6.1
Note on H1240: Ouvrage identique à 4.6.2
Note on H1242: Ouvrage identique à 4.7.1
Note on H1243: Ouvrage identique à 4.7.2
Note on H1245: Ouvrage identique à 4.8.1
Note on H1246: Ouvrage identique à 4.8.2
Note on H1248: Ouvrage identique à 4.9.1
Note on H1249: Ouvrage identique à 4.9.2
Note on H1251: Ouvrage identique à 4.10.1
Note on H1253: Ouvrage identique à 4.11.1
Note on H1254: Ouvrage identique à 4.11.2
Note on H1255: Ouvrage identique à 4.11.3
Note on H1257: Ouvrage identique à 4.12.1
Note on H1258: Ouvrage identique à 4.12.2
Note on H1260: Ouvrage identique à 4.13.1
Note on H1261: Ouvrage identique à 4.13.2
Note on H1263: Ouvrage identique à 4.14.1
Note on H1265: Ouvrage identique à 4.15.1
Note on H1266: Ouvrage identique à 4.15.2
Note on H1267: Ouvrage identique à 4.15.3
Note on H1269: Ouvrage identique à 4.16.1
Note on H1270: Ouvrage identique à 4.16.2
Note on H1271: Ouvrage identique à 4.16.3
Note on H1272: Ouvrage identique à 4.16.4
Note on H1274: Ouvrage identique à 4.17.1
Note on H1275: Ouvrage identique à 4.17.2
Note on H1276: Ouvrage identique à 4.17.3
Note on H1280: Ouvrage identique à 5.1.1
Note on H1281: Ouvrage identique à 5.1.2
Note on H1282: Ouvrage identique à 5.1.3
Note on H1283: Ouvrage identique à 5.1.4
Note on H1284: Ouvrage identique à 5.1.5
Note on H1285: Ouvrage identique à 5.1.6
Note on H1286: Ouvrage identique à 5.1.7
Note on H1287: Ouvrage identique à 5.1.8
Note on H1288: Ouvrage identique à 5.1.9
Note on H1289: Ouvrage identique à 5.1.10
Note on H1290: Ouvrage identique à 5.2
Note on H1291: Ouvrage identique à 5.3
Note on H1292: Ouvrage identique à 5.4
Note on H1293: Ouvrage identique à 5.5
Note on H1294: Ouvrage identique à 5.6
Note on H1295: Ouvrage identique à 5.7
Note on H1297: Ouvrage identique à 5.8.1
Note on H1298: Ouvrage identique à 5.8.2
Note on H1299: Ouvrage identique à 5.8.3
Note on H1300: Ouvrage identique à 5.8.4
Note on H1301: Ouvrage identique à 5.8.5
Note on H1303: Ouvrage identique à 5.9.1
Note on H1306: Ouvrage identique à 6.1
Note on H1307: Ouvrage identique à 6.2
Note on H1309: Ouvrage identique à 6.3.1
Note on H1310: Ouvrage identique à 6.3.2
Note on H1312: Ouvrage identique à 6.4.1
Note on H1313: Ouvrage identique à 6.4.2
Note on H1314: Ouvrage identique à 6.4.3
Note on H1316: Ouvrage identique à 6.5.1
Note on H1317: Ouvrage identique à 6.5.2
Note on H1318: Ouvrage identique à 6.6
Note on H1319: Ouvrage identique à 6.7
Note on H1322: Ouvrage identique à 7.1
Note on H1324: Ouvrage identique à 7.2.1
Note on H1325: Ouvrage identique à 7.2.2
Note on H1326: Ouvrage identique à 7.2.3
Note on H1328: Ouvrage identique à 7.3.1
Note on H1329: Ouvrage identique à 7.3.2
Note on H1330: Ouvrage identique à 7.4
Note on H1331: Ouvrage identique à 7.5
Note on H1332: Ouvrage identique à 7.6
Note on H1333: Ouvrage identique à 7.7
Note on H1336: Ouvrage identique à 8.1
Note on H1338: Ouvrage identique à 8.2.1
Note on H1339: Ouvrage identique à 8.2.2
Note on H1340: Ouvrage identique à 8.2.3
Note on H1342: Ouvrage identique à 8.3.1
Note on H1343: Ouvrage identique à 8.3.2
Note on H1344: Ouvrage identique à 8.3.3
Note on H1346: Ouvrage identique à 8.4.1
Note on H1347: Ouvrage identique à 8.4.2
Note on H1348: Ouvrage identique à 8.4.3
Note on H1349: Ouvrage identique à 8.4.4
Note on H1350: Ouvrage identique à 8.4.5
Note on H1351: Ouvrage identique à 8.4.6
Note on H1352: Ouvrage identique à 8.4.7
Note on H1353: Ouvrage identique à 8.4.8
Note on H1354: Ouvrage identique à 8.4.9
Note on H1355: Ouvrage identique à 8.4.10
Note on H1356: Ouvrage identique à 8.4.11
Note on H1357: Ouvrage identique à 8.4.12
Note on H1359: Ouvrage identique à 8.5.1
Note on H1360: Ouvrage identique à 8.5.2
Note on H1361: Ouvrage identique à 8.5.3
Note on H1362: Ouvrage identique à 8.6
Note on H1363: Ouvrage identique à 8.7
Note on H1367: Ouvrage identique à 9.1.1
Note on H1368: Ouvrage identique à 9.1.2
Note on H1369: Ouvrage identique à 9.1.3
Note on H1371: Ouvrage identique à 9.2.1
Note on H1372: Ouvrage identique à 9.2.2
Note on H1373: Ouvrage identique à 9.2.3.1
Note on H1374: Ouvrage identique à 9.2.3
Note on H1376: Ouvrage identique à 9.3.1
Note on H1378: Ouvrage identique à 9.4.1
Note on H1379: Ouvrage identique à 9.4.2
Note on H1380: Ouvrage identique à 9.5
Note on H1381: Ouvrage identique à 9.6
Note on H1382: Ouvrage identique à 9.7
Note on H1384: Ouvrage identique à 9.8.1
Note on H1385: Ouvrage identique à 9.8.2
Note on H1386: Ouvrage identique à 9.8.3
Note on H1387: Ouvrage identique à 9.9
Note on H1388: Ouvrage identique à 9.10
Note on H1392: Ouvrage identique à 10.1.1
Note on H1393: Ouvrage identique à 10.1.2
Note on H1395: Ouvrage identique à 10.2.1
Note on H1396: Ouvrage identique à 10.2.2
Note on H1397: Ouvrage identique à 10.3
Note on H1399: Ouvrage identique à 10.4.1
Note on H1400: Ouvrage identique à 10.4.2
Note on H1401: Ouvrage identique à 10.4.3
Note on H1402: Ouvrage identique à 10.5
Note on H1403: Ouvrage identique à 10.6
Note on H1407: Ouvrage identique à 11.1.1
Note on H1408: Ouvrage identique à 11.1.2
Note on H1409: Ouvrage identique à 11.1.3
Note on H1411: Ouvrage identique à 11.2.1
Note on H1412: Ouvrage identique à 11.2.2
Note on H1413: Ouvrage identique à 11.2.3
Note on H1414: Ouvrage identique à 11.2.4
Note on H1415: Ouvrage identique à 11.3
Note on H1417: Ouvrage identique à 11.4.1
Note on H1418: Ouvrage identique à 11.4.2
Note on H1419: Ouvrage identique à 11.4.3
Note on H1420: Ouvrage identique à 11.5
Note on H1421: Ouvrage identique à 11.6
Note on H1423: Ouvrage identique à 11.7.1
Note on H1424: Ouvrage identique à 11.7.2
Note on H1425: Ouvrage identique à 11.7.3
Note on H1426: Ouvrage identique à 11.7.4
Note on H1427: Ouvrage identique à 11.8
Note on H1428: Ouvrage identique à 11.9
Note on H1432: Ouvrage identique à 12.1.1
Note on H1433: Ouvrage identique à 12.1.2
Note on H1435: Ouvrage identique à 12.2.1
Note on H1436: Ouvrage identique à 12.3
Note on H1440: Ouvrage identique à 13.1.1
Note on H1442: Ouvrage identique à 13.2.1
Note on H1443: Ouvrage identique à 13.2.2
Note on H1444: Ouvrage identique à 13.3
Note on H1445: Ouvrage identique à 13.4
Note on H1449: Ouvrage identique à 14.1.1
Note on H1450: Ouvrage identique à 14.1.2
Note on H1452: Ouvrage identique à 14.2.1
Note on H1453: Ouvrage identique à 14.2.2
Note on H1454: Ouvrage identique à 14.2.3
Note on H1455: Ouvrage identique à 14.2.4
Note on H1456: Ouvrage identique à 14.2.5
Note on H1457: Ouvrage identique à 14.2.6
Note on H1458: Ouvrage identique à 14.2.7
Note on H1459: Ouvrage identique à 14.2.8
Note on H1460: Ouvrage identique à 14.2.9
Note on H1461: Ouvrage identique à 14.2.10
Note on H1462: Ouvrage identique à 14.2.11
Note on H1465: Ouvrage identique à 14.3.1.1
Note on H1467: Ouvrage identique à 14.3.2.1
Note on H1468: Ouvrage identique à 14.3.2.2
Note on H1469: Ouvrage identique à 14.3.2.3
Note on H1470: Ouvrage identique à 14.3.2.4
Note on H1471: Ouvrage identique à 14.3.2.5
Note on H1472: Ouvrage identique à 14.3.2.6
Note on H1473: Ouvrage identique à 14.3.2.7
Note on H1474: Ouvrage identique à 14.3.2.8
Note on H1475: Ouvrage identique à 14.3.2.9
Note on H1476: Ouvrage identique à 14.3.2.10
Note on H1477: Ouvrage identique à 14.3.2.11
Note on H1480: Ouvrage identique à 15.1
Note on H1482: Ouvrage identique à 15.2.1
Note on H1483: Ouvrage identique à 15.2.2
Note on H1484: Ouvrage identique à 15.2.3
Note on H1485: Ouvrage identique à 15.2.4
Note on H1486: Ouvrage identique à 15.2.5
Note on H1487: Ouvrage identique à 15.2.6
Note on H1488: Ouvrage identique à 15.2.7
Note on H1489: Ouvrage identique à 15.2.8
Note on H1490: Ouvrage identique à 15.2.9
Note on H1491: Ouvrage identique à 15.2.10
Note on H1492: Ouvrage identique à 15.2.11
Note on H1493: Ouvrage identique à 15.2.12
Note on H1494: Ouvrage identique à 15.2.13
Note on H1495: Ouvrage identique à 15.2.14
Note on H1497: Ouvrage identique à 15.3.1
Note on H1498: Ouvrage identique à 15.3.2
Note on H1499: Ouvrage identique à 15.3.3
Note on H1500: Ouvrage identique à 15.3.4
Note on H1501: Ouvrage identique à 15.3.5
Note on H1502: Ouvrage identique à 15.3.6
Note on H1503: Ouvrage identique à 15.3.7
Note on H1504: Ouvrage identique à 15.3.8
Note on H1505: Ouvrage identique à 15.3.9
Note on H1507: Ouvrage identique à 15.4.1
Note on H1508: Ouvrage identique à 15.4.2
Note on H1512: Ouvrage identique à 16.1.1
Note on H1513: Ouvrage identique à 16.1.2
Note on H1514: Ouvrage identique à 16.1.3
Note on H1515: Ouvrage identique à 16.1.4
Note on H1516: Ouvrage identique à 16.1.5
Note on H1517: Ouvrage identique à 16.1.6
Note on H1518: Ouvrage identique à 16.1.7
Note on H1519: Ouvrage identique à 16.1.8
Note on H1520: Ouvrage identique à 16.1.9
Note on H1525: Ouvrage identique à 1.1
Note on H1526: Ouvrage identique à 1.2
Note on H1528: Ouvrage identique à 1.3.1
Note on H1529: Ouvrage identique à 1.3.2
Note on H1530: Ouvrage identique à 1.3.3
Note on H1531: Ouvrage identique à 1.3.4
Note on H1532: Ouvrage identique à 1.4
Note on H1533: Ouvrage identique à 1.5
Note on H1534: Ouvrage identique à 1.6
Note on H1535: Ouvrage identique à 1.7
Note on H1536: Ouvrage identique à 1.8
Note on H1537: Ouvrage identique à 1.9
Note on H1541: Ouvrage identique à 2.1.1
Note on H1542: Ouvrage identique à 2.1.2
Note on H1543: Ouvrage identique à 2.1.3
Note on H1544: Ouvrage identique à 2.2
Note on H1545: Ouvrage identique à 2.3
Note on H1547: Ouvrage identique à 2.4.1
Note on H1548: Ouvrage identique à 2.4.2
Note on H1549: Ouvrage identique à 2.4.3
Note on H1551: Ouvrage identique à 2.5.1
Note on H1552: Ouvrage identique à 2.5.2
Note on H1553: Ouvrage identique à 2.5.3
Note on H1554: Ouvrage identique à 2.6
Note on H1556: Ouvrage identique à 2.7.1
Note on H1557: Ouvrage identique à 2.7.2
Note on H1558: Ouvrage identique à 2.7.3
Note on H1559: Ouvrage identique à 2.7.4
Note on H1560: Ouvrage identique à 2.7.5
Note on H1562: Ouvrage identique à 2.8.1
Note on H1563: Ouvrage identique à 2.8.2
Note on H1564: Ouvrage identique à 2.8.3
Note on H1565: Ouvrage identique à 2.8.4
Note on H1566: Ouvrage identique à 2.8.5
Note on H1567: Ouvrage identique à 2.8.6
Note on H1568: Ouvrage identique à 2.8.7
Note on H1569: Ouvrage identique à 2.8.8
Note on H1570: Ouvrage identique à 2.9
Note on H1572: Ouvrage identique à 2.10.1
Note on H1573: Ouvrage identique à 2.10.2
Note on H1574: Ouvrage identique à 2.11
Note on H1576: Ouvrage identique à 2.12.1
Note on H1577: Ouvrage identique à 2.12.2
Note on H1580: Ouvrage identique à 3.1
Note on H1581: Ouvrage identique à 3.2
Note on H1582: Ouvrage identique à 3.3
Note on H1583: Ouvrage identique à 3.4
Note on H1584: Ouvrage identique à 3.5
Note on H1585: Ouvrage identique à 3.6
Note on H1586: Ouvrage identique à 3.7
Note on H1587: Ouvrage identique à 3.8
Note on H1589: Ouvrage identique à 3.9.1
Note on H1590: Ouvrage identique à 3.9.2
Note on H1591: Ouvrage identique à 3.9.3
Note on H1592: Ouvrage identique à 3.9.4
Note on H1593: Ouvrage identique à 3.9.5
Note on H1594: Ouvrage identique à 3.10
Note on H1595: Ouvrage identique à 3.11
Note on H1596: Ouvrage identique à 3.12
Note on H1597: Ouvrage identique à 3.13
Note on H1598: Ouvrage identique à 3.14
Note on H1599: Ouvrage identique à 3.15
Note on H1603: Ouvrage identique à 4.1.1
Note on H1604: Ouvrage identique à 4.1.2
Note on H1605: Ouvrage identique à 4.1.3
Note on H1606: Ouvrage identique à 4.1.4
Note on H1608: Ouvrage identique à 4.2.1
Note on H1609: Ouvrage identique à 4.2.2
Note on H1611: Ouvrage identique à 4.3.1
Note on H1612: Ouvrage identique à 4.3.2
Note on H1614: Ouvrage identique à 4.4.1
Note on H1616: Ouvrage identique à 4.5.1
Note on H1618: Ouvrage identique à 4.6.1
Note on H1619: Ouvrage identique à 4.6.2
Note on H1621: Ouvrage identique à 4.7.1
Note on H1622: Ouvrage identique à 4.7.2
Note on H1624: Ouvrage identique à 4.8.1
Note on H1625: Ouvrage identique à 4.8.2
Note on H1627: Ouvrage identique à 4.9.1
Note on H1628: Ouvrage identique à 4.9.2
Note on H1630: Ouvrage identique à 4.10.1
Note on H1632: Ouvrage identique à 4.11.1
Note on H1633: Ouvrage identique à 4.11.2
Note on H1634: Ouvrage identique à 4.11.3
Note on H1636: Ouvrage identique à 4.12.1
Note on H1637: Ouvrage identique à 4.12.2
Note on H1639: Ouvrage identique à 4.13.1
Note on H1640: Ouvrage identique à 4.13.2
Note on H1642: Ouvrage identique à 4.14.1
Note on H1644: Ouvrage identique à 4.15.1
Note on H1645: Ouvrage identique à 4.15.2
Note on H1646: Ouvrage identique à 4.15.3
Note on H1648: Ouvrage identique à 4.16.1
Note on H1649: Ouvrage identique à 4.16.2
Note on H1650: Ouvrage identique à 4.16.3
Note on H1651: Ouvrage identique à 4.16.4
Note on H1653: Ouvrage identique à 4.17.1
Note on H1654: Ouvrage identique à 4.17.2
Note on H1655: Ouvrage identique à 4.17.3
Note on H1659: Ouvrage identique à 5.1.1
Note on H1660: Ouvrage identique à 5.1.2
Note on H1661: Ouvrage identique à 5.1.3
Note on H1662: Ouvrage identique à 5.1.4
Note on H1663: Ouvrage identique à 5.1.5
Note on H1664: Ouvrage identique à 5.1.6
Note on H1665: Ouvrage identique à 5.1.7
Note on H1666: Ouvrage identique à 5.1.8
Note on H1667: Ouvrage identique à 5.1.9
Note on H1668: Ouvrage identique à 5.1.10
Note on H1669: Ouvrage identique à 5.2
Note on H1670: Ouvrage identique à 5.3
Note on H1671: Ouvrage identique à 5.4
Note on H1672: Ouvrage identique à 5.5
Note on H1673: Ouvrage identique à 5.6
Note on H1674: Ouvrage identique à 5.7
Note on H1676: Ouvrage identique à 5.8.1
Note on H1677: Ouvrage identique à 5.8.2
Note on H1678: Ouvrage identique à 5.8.3
Note on H1679: Ouvrage identique à 5.8.4
Note on H1680: Ouvrage identique à 5.8.5
Note on H1682: Ouvrage identique à 5.9.1
Note on H1685: Ouvrage identique à 6.1
Note on H1686: Ouvrage identique à 6.2
Note on H1688: Ouvrage identique à 6.3.1
Note on H1689: Ouvrage identique à 6.3.2
Note on H1691: Ouvrage identique à 6.4.1
Note on H1692: Ouvrage identique à 6.4.2
Note on H1693: Ouvrage identique à 6.4.3
Note on H1695: Ouvrage identique à 6.5.1
Note on H1696: Ouvrage identique à 6.5.2
Note on H1697: Ouvrage identique à 6.6
Note on H1698: Ouvrage identique à 6.7
Note on H1701: Ouvrage identique à 7.1
Note on H1703: Ouvrage identique à 7.2.1
Note on H1704: Ouvrage identique à 7.2.2
Note on H1705: Ouvrage identique à 7.2.3
Note on H1707: Ouvrage identique à 7.3.1
Note on H1708: Ouvrage identique à 7.3.2
Note on H1709: Ouvrage identique à 7.4
Note on H1710: Ouvrage identique à 7.5
Note on H1711: Ouvrage identique à 7.6
Note on H1712: Ouvrage identique à 7.7
Note on H1715: Ouvrage identique à 8.1
Note on H1717: Ouvrage identique à 8.2.1
Note on H1718: Ouvrage identique à 8.2.2
Note on H1719: Ouvrage identique à 8.2.3
Note on H1721: Ouvrage identique à 8.3.1
Note on H1722: Ouvrage identique à 8.3.2
Note on H1723: Ouvrage identique à 8.3.3
Note on H1725: Ouvrage identique à 8.4.1
Note on H1726: Ouvrage identique à 8.4.2
Note on H1727: Ouvrage identique à 8.4.3
Note on H1728: Ouvrage identique à 8.4.4
Note on H1729: Ouvrage identique à 8.4.5
Note on H1730: Ouvrage identique à 8.4.6
Note on H1731: Ouvrage identique à 8.4.7
Note on H1732: Ouvrage identique à 8.4.8
Note on H1733: Ouvrage identique à 8.4.9
Note on H1734: Ouvrage identique à 8.4.10
Note on H1735: Ouvrage identique à 8.4.11
Note on H1736: Ouvrage identique à 8.4.12
Note on H1738: Ouvrage identique à 8.5.1
Note on H1739: Ouvrage identique à 8.5.2
Note on H1740: Ouvrage identique à 8.5.3
Note on H1741: Ouvrage identique à 8.6
Note on H1742: Ouvrage identique à 8.7
Note on H1746: Ouvrage identique à 9.1.1
Note on H1747: Ouvrage identique à 9.1.2
Note on H1748: Ouvrage identique à 9.1.3
Note on H1750: Ouvrage identique à 9.2.1
Note on H1751: Ouvrage identique à 9.2.2
Note on H1752: Ouvrage identique à 9.2.3.1
Note on H1753: Ouvrage identique à 9.2.3
Note on H1755: Ouvrage identique à 9.3.1
Note on H1757: Ouvrage identique à 9.4.1
Note on H1758: Ouvrage identique à 9.4.2
Note on H1759: Ouvrage identique à 9.5
Note on H1760: Ouvrage identique à 9.6
Note on H1761: Ouvrage identique à 9.7
Note on H1763: Ouvrage identique à 9.8.1
Note on H1764: Ouvrage identique à 9.8.2
Note on H1765: Ouvrage identique à 9.8.3
Note on H1766: Ouvrage identique à 9.9
Note on H1767: Ouvrage identique à 9.10
Note on H1771: Ouvrage identique à 10.1.1
Note on H1772: Ouvrage identique à 10.1.2
Note on H1774: Ouvrage identique à 10.2.1
Note on H1775: Ouvrage identique à 10.2.2
Note on H1776: Ouvrage identique à 10.3
Note on H1778: Ouvrage identique à 10.4.1
Note on H1779: Ouvrage identique à 10.4.2
Note on H1780: Ouvrage identique à 10.4.3
Note on H1781: Ouvrage identique à 10.5
Note on H1782: Ouvrage identique à 10.6
Note on H1786: Ouvrage identique à 11.1.1
Note on H1787: Ouvrage identique à 11.1.2
Note on H1788: Ouvrage identique à 11.1.3
Note on H1790: Ouvrage identique à 11.2.1
Note on H1791: Ouvrage identique à 11.2.2
Note on H1792: Ouvrage identique à 11.2.3
Note on H1793: Ouvrage identique à 11.2.4
Note on H1794: Ouvrage identique à 11.3
Note on H1796: Ouvrage identique à 11.4.1
Note on H1797: Ouvrage identique à 11.4.2
Note on H1798: Ouvrage identique à 11.4.3
Note on H1799: Ouvrage identique à 11.5
Note on H1800: Ouvrage identique à 11.6
Note on H1802: Ouvrage identique à 11.7.1
Note on H1803: Ouvrage identique à 11.7.2
Note on H1804: Ouvrage identique à 11.7.3
Note on H1805: Ouvrage identique à 11.7.4
Note on H1806: Ouvrage identique à 11.8
Note on H1807: Ouvrage identique à 11.9
Note on H1811: Ouvrage identique à 12.1.1
Note on H1812: Ouvrage identique à 12.1.2
Note on H1814: Ouvrage identique à 12.2.1
Note on H1815: Ouvrage identique à 12.3
Note on H1819: Ouvrage identique à 13.1.1
Note on H1821: Ouvrage identique à 13.2.1
Note on H1822: Ouvrage identique à 13.2.2
Note on H1823: Ouvrage identique à 13.3
Note on H1824: Ouvrage identique à 13.4
Note on H1828: Ouvrage identique à 14.1.1
Note on H1829: Ouvrage identique à 14.1.2
Note on H1831: Ouvrage identique à 14.2.1
Note on H1832: Ouvrage identique à 14.2.2
Note on H1833: Ouvrage identique à 14.2.3
Note on H1834: Ouvrage identique à 14.2.4
Note on H1835: Ouvrage identique à 14.2.5
Note on H1836: Ouvrage identique à 14.2.6
Note on H1837: Ouvrage identique à 14.2.7
Note on H1838: Ouvrage identique à 14.2.8
Note on H1839: Ouvrage identique à 14.2.9
Note on H1840: Ouvrage identique à 14.2.10
Note on H1841: Ouvrage identique à 14.2.11
Note on H1844: Ouvrage identique à 14.3.1.1
Note on H1846: Ouvrage identique à 14.3.2.1
Note on H1847: Ouvrage identique à 14.3.2.2
Note on H1848: Ouvrage identique à 14.3.2.3
Note on H1849: Ouvrage identique à 14.3.2.4
Note on H1850: Ouvrage identique à 14.3.2.5
Note on H1851: Ouvrage identique à 14.3.2.6
Note on H1852: Ouvrage identique à 14.3.2.7
Note on H1853: Ouvrage identique à 14.3.2.8
Note on H1854: Ouvrage identique à 14.3.2.9
Note on H1855: Ouvrage identique à 14.3.2.10
Note on H1856: Ouvrage identique à 14.3.2.11
Note on H1859: Ouvrage identique à 15.1
Note on H1861: Ouvrage identique à 15.2.1
Note on H1862: Ouvrage identique à 15.2.2
Note on H1863: Ouvrage identique à 15.2.3
Note on H1864: Ouvrage identique à 15.2.4
Note on H1865: Ouvrage identique à 15.2.5
Note on H1866: Ouvrage identique à 15.2.6
Note on H1867: Ouvrage identique à 15.2.7
Note on H1868: Ouvrage identique à 15.2.8
Note on H1869: Ouvrage identique à 15.2.9
Note on H1870: Ouvrage identique à 15.2.10
Note on H1871: Ouvrage identique à 15.2.11
Note on H1872: Ouvrage identique à 15.2.12
Note on H1873: Ouvrage identique à 15.2.13
Note on H1874: Ouvrage identique à 15.2.14
Note on H1876: Ouvrage identique à 15.3.1
Note on H1877: Ouvrage identique à 15.3.2
Note on H1878: Ouvrage identique à 15.3.3
Note on H1879: Ouvrage identique à 15.3.4
Note on H1880: Ouvrage identique à 15.3.5
Note on H1881: Ouvrage identique à 15.3.6
Note on H1882: Ouvrage identique à 15.3.7
Note on H1883: Ouvrage identique à 15.3.8
Note on H1884: Ouvrage identique à 15.3.9
Note on H1886: Ouvrage identique à 15.4.1
Note on H1887: Ouvrage identique à 15.4.2
Note on H1891: Ouvrage identique à 16.1.1
Note on H1892: Ouvrage identique à 16.1.2
Note on H1893: Ouvrage identique à 16.1.3
Note on H1894: Ouvrage identique à 16.1.4
Note on H1895: Ouvrage identique à 16.1.5
Note on H1896: Ouvrage identique à 16.1.6
Note on H1897: Ouvrage identique à 16.1.7
Note on H1898: Ouvrage identique à 16.1.8
Note on H1899: Ouvrage identique à 16.1.9

## SPECIFICITE
CARRE DE SOIE VAULX EN VELIN - TRAVAUX D'AMENAGEMENT DE L'ESPLANADE TASE - Lot 1 : Voirie et réseaux divers (2654046)
Accédez au devis en cliquant ici |  |  | Référence spigao : 2654046
Interlocuteurs
Maîtrise d'ouvrage : | Maîtrise d'oeuvre : | Architecte : | SPIGAO
| disponible sur spigao 3.0 | disponible sur spigao 3.0 | lyon@edisys.eu
Informations générales |  | Historique des versions
Lieu d'éxécution :
Date limite de réponse :
Format de réponse : | PDF
Mode de passation :
Nombre de pages DQE | 10
Nombre de pages BPU | 123
Revue de contrat | disponibilité sur spigao 3.0
variante autorisée (oui/non) :
visite chantier :
prix ferme/variable/actualisable :
qualification exigée :
critère de jugement des offres :
durée et date de démarrage :
Rapport de production SPIGAO
1 point de vigilance
Le MO ne prevoit pas de retranscription en lettres des prix unitaires dans le bordereau.
2 informations importantes
Certains prix sont présents uniquement dans le détail.
Des quantités sont à renseigner
2 informations complémentaires
Le dossier contient plusieurs colonnes de quantités et/ou de prix unitaires.
Certains numéros de prix ont été volontairement modifiés. Les numéros de prix d'origine sont présents dans les désignations.

## Styles (hidden)
En-tête
Titre
Titre 1
Titre 2
Titre 3
Commentaire
Normal
Titre 6
Titre 7
Sous-total
ST2
ST3
Total général
Recap
TVA
Doublon
PM
Prix fixé
Information(s) importante(s) | test
Information(s) complémentaire(s) | test
Point(s) de vigilance | test